## Приложение
П Р И Л О Ж Е Н И Е 1 Публични активи
№ по ред | № на район | Бал. с/ка | Инв.№ | Описание на актива | Дата на въвеждане | Код на населено място | Местоположение на актива (адрес) | Обслужва (заведено) | Вид на съоръже-нието (актива) | От.....до…. | Технически параметри на актива |  |  |  | Документ за собственост (№/дата) | Балансова ст/ст (лв.) |  | Забележка
[11 empty] | Вид материал | Площ | кв.м | Диаметър /см/
[12 empty] | Дължина | м.лин. |  |  | ПДС, съгл.чл.13 и чл.15 | ПОС, съгл.чл.19
[12 empty] | Обем | куб.м
1 | 2 | 3 | 4 | 5 | 6 | 7 | 8 | 9 | 10 | 11 | 12 | 13 | 14 | 15 | 16 | 17 | 18 | 19
1 | 7 | 202 | 26005 | ХЛОРАТОРИ | 010685 | 16941 | ГОРНОСЕЛЦИ | обсл. ПС с.Горноселци | хлоратор | монтиран в ПС Горноселци | ВиК съоръжение | [5 empty] | 37.45
2 | 7 | 202 | 26006 | ХЛОРАТОРИ | 010685 | 16941 | ГОРНОСЕЛЦИ | обсл. ПС с.Горноселци | хлоратор | монтиран в ПС Горноселци | ВиК съоръжение | [5 empty] | 39.7
3 | 7 | 202 | 26036 | ПС | 011087 | 16941 | ГОРНОСЕЛЦИ | водоснабдяване с.Горноселци | сграда | намира се в горския фонд | масивна | 45 м2 |  |  | Акт 2823/22.03.2001 |  | 194.11
4 | 7 | 202 | 23008 | ОХР ЗОНА ПС ГУГУТКА | 010184 | 18054 | ГУГУТКА | към ПС с.Гугутка | санитарно-охранителна зона | около ПС Гугутка | бодлива тел с бетонни колове | [5 empty] | 48.73
5 | 7 | 202 | 26003 | ПС С ГУГУТКА | 011184 | 18054 | ГУГУТКА | водоснабдяване с.Гугутка и с.Бял градец | сграда | намира се в близост до реката | масивна | 68 м2 |  |  | Акт 2835/23.03.2001 |  | 456.93
6 | 7 | 202 | 26004 | ТРАФОПОСТ | 011184 | 18054 | ГУГУТКА | съхранява ел.съоръженията, захранващи ПС с.Гугутка | сграда | намира се в близост до ПС | ст.бетон | 9 м2 |  |  | Акт 2835/23.03.2001 |  | 14.4
7 | 7 | 202 | 26007 | ПС ДОЛНО ЛУКОВО | 010387 | 22705 | Д.ЛУКОВО | водоснабдяване с.Д.Луково | сграда | извън регулацията, на 200 м. южно от моста на река Бяла | масивна | 48 м2 |  |  | Акт 2828/22.03.2001 |  | 1523.01
8 | 7 | 202 | 26008 | ТРАФОПОСТ Д ЛУКОВО | 010387 | 22705 | Д.ЛУКОВО | ПС с.Д.Луково | сграда | извън регулацията, на 200 м. южно от моста на река Бяла | ст.бетон | 9 м2 |  |  | Акт 2828/22.03.2001 |  | 49.72
9 | 7 | 202 | 26037 | ПС ІІ ПОДЕМ | 011073 | 22705 | Д.ЛУКОВО | водоснабдяване с.Д.Луково | сграда | извън регулацията, на 200 м. южно от моста на река Бяла | масивна | 64 м2 |  |  | Акт 2829/22.03.2001 |  | 160.5
10 | 7 | 202 | 23002 | ОХР ЗОНА ЖЕЛЕЗИНО | 010373 | 29101 | ЖЕЛЕЗИНО | към ПС Железино 2 | санитарно-охранителна зона | около ПС Железино | бодлива тел с бетонни колове | [5 empty] | 10.36
11 | 7 | 202 | 26009 | ТРАФОПОСТ ЖЕЛЕЗИНО-2 | 010673 | 29101 | ЖЕЛЕЗИНО | съхранява ел.съоръженията, захранващи ПС Железино | сграда | намира се до ПС Железино | масивна | [5 empty] | 55.11
12 | 7 | 202 | 26010 | ПС ЖЕЛЕЗИНО-2 | 010873 | 29101 | ЖЕЛЕЗИНО | водоснабдява с.Железино и с.Пелевун | сграда | намира се в местността "Халка тепе" | масивна | [5 empty] | 293.48
13 | 7 | 202 | 26014 | ПС КАМ ДОЛ | 010562 | 35997 | КАМИЛСКИ ДОЛ | водоснабдява с.Камилски дол | сграда | находяща се извън село Камилски дол, под мраморна кариера | масивна | 74 м2 |  |  | Акт 2822/22.03.2001 |  | 843.29
14 | 7 | 202 | 23007 | ОХР ЗОНА МАНДРИЦА | 010160 | 47069 | МАНДРИЦА | към ПС Мандрица | санитарно-охранителна зона | около ПС Мандрица | бодлива тел с бетонни колове | [5 empty] | 3.56
15 | 7 | 202 | 26015 | ТРАФОПОСТ МАНДРИЦА | 010969 | 47069 | МАНДРИЦА | съхранява ел.съоръженията, захранващи ПС с.Мандрица | сграда | до ПС Мандрица | ст.бетон | 9 м2 |  |  | Акт 2830/22.03.2001 |  | 80.03
16 | 7 | 202 | 26016 | ПС МАНДРИЦА | 010866 | 47069 | МАНДРИЦА | водоснабдяване с.Мандрица | сграда | западно, непосредствено до с.Мандрица | масивна | 90 м2 |  |  | Акт 2830/22.03.2001 |  | 555.07
17 | 7 | 202 | 26017 | ПС МЕДЕН БУК | 011186 | 47545 | МЕДЕН БУК | водоснабдява с.Меден Бук и подава вода до НВ 180 м3 Меден бук | сграда | югозападно от село Меден бук, до река Бяла | масивна | 27 м2 |  |  | Акт 2838/23.03.2001 |  | 860.07
18 | 7 | 202 | 26018 | ТРАФОПОСТ МЕДЕН БУК | 011186 | 47545 | МЕДЕН БУК | съхранява ел.съоръженията, захранващи ПС с.Меден Бук | сграда | в СОЗ на ПС Меден бук, югозападно от село Меден бук, до река Бяла | ст.бетон | 9 м2 |  |  | Акт 2838/23.03.2001 |  | 5170.35
19 | 7 | 202 | 26019 | ХЛОРАТОРНО МЕДЕН БУК | 011186 | 47545 | МЕДЕН БУК | обсл. ПС с.Меден Бук | сграда | монтиран в ПС Меден Бук | масивна | 27 м2 |  |  | Акт 2838/23.03.2001 |  | 149.95
20 | 7 | 202 | 26020 | ТРАФОПОСТ ОДРИНЦИ | 010969 | 53429 | ОДРИНЦИ | съхранява ел.съоръженията, занранващи ПС с.Одринци | сграда | намира се до реката | ст.бетон | 9 м2 |  |  | Акт 2833/23.01.2001 |  | 73.1
21 | 7 | 202 | 26021 | ПС ОДРИНЦИ | 010969 | 53429 | ОДРИНЦИ | водоснабдява с.Одринци и с. Бяло поляне | сграда | намира се до реката | масивна |  |  |  | Акт 2833/23.01.2001 |  | 312.69
22 | 7 | 202 | 26039 | ПС | 011089 | 53429 | ОДРИНЦИ | водоснабдяване с.Свирачи към ПС с.Свирачи | сграда | намира се до реката | масивна | 76 м2 |  |  |  |  | 74.75
23 | 7 | 202 | 23003 | ОХР ЗОНА ПЕЛЕВУН | 010873 | 55748 | ЖЕЛЕЗАРЕ | обсл.ПС на с.Пелевун | сградно охр.зона | загражда ПС | бодлива тел и бетонови колове | [5 empty] | 9.6
24 | 7 | 202 | 26022 | ПС ПЕЛЕВУН 1 | 011175 | 29074 | ПЕЛЕВУН | подава вода до ПС Железино II | сграда | намира се в местността Кайнарджа | масивна | 60 м2 |  |  | Акт 2837/23.03.2001 |  | 5879.89
25 | 7 | 202 | 26023 | ТРАФОПОСТ ПЕЛЕВУН 1 | 010873 | 55748 | ПЕЛЕВУН | съхранява трансформатора и др.ел съоръжения към ПС с.Пелевун | сграда | намира се в близост до ПС с.Пелевун | ст.бетон | [5 empty] | 106.54
26 | 7 | 202 | 26040 | ПС 52М2 | 011086 | 57145 | ПОКРОВАН | водоснабдяване с. Покрован | сграда | находяща се преди с.Покрован, в ляво от асфалтовото шосе | масивна | 52 м2 |  |  | Акт 2827/22.03.2001 |  | 111.66
27 | 7 | 202 | 23011 | ОХР ЗОНА ПС ПОПСКО | 010969 | 57769 | ПОПСКО | към ПС Попско II | сградно охр.зона | загражда ПС | бодлива тел и бетонови колове | [5 empty] | 3.98
28 | 7 | 202 | 26024 | ПС С ПОПСКО 1 | 010469 | 57769 | ПОПСКО | не се използва, пред разруха, полуразрушена | сграда | намира се между пътя и село Попско | масивна | [5 empty] | 225.24
29 | 7 | 202 | 26025 | ТРАФОПОСТ | 010872 | 57769 | ПОПСКО | съхранява трансформатора и др.ел съоръжения към ПС Попско II | сграда | намира се в близост до ПС | ст.бетон | [5 empty] | 126.87
30 | 7 | 202 | 26026 | ПС ПОПСКО-2 | 011283 | 57769 | ПОПСКО | водоподаване с.Попско | сграда | намира се между пътя и селото | масивна | [5 empty] | 379.25
31 | 7 | 202 | 26035 | ПОМПЕНА СТАНЦИЯ | 011289 | 62935 | РОЗИНО | водоснабдяване с.Розино | сграда | намира се в местността Арпа дере | бетон |  |  |  | Порт./1986 |  | 388.96
32 | 7 | 202 | 23006 | ОХР ЗОНА ПС СВИРАЧИ | 010574 | 65704 | СВИРАЧИ | към ПС с.Свирачи | сградно охр.зона | около ПС с.Свирачи | бодлива тел и бетонови колове | [5 empty] | 28.49
33 | 7 | 202 | 26027 | ПС С СВИРАЧИ | 010574 | 65705 | СВИРАЧИ | водоснабдяване с.Свирачи | сграда | намира се в местността нивите "Корджака" | масивна | 48 м2 |  |  | Акт 2305/04.07.2000 |  | 567.62
34 | 7 | 202 | 26028 | ТРАФОПОСТ | 010574 | 65706 | СВИРАЧИ | съхранява ел.съоръженията, обсл.ПС с.Свирачи | сграда | в СОЗ на ПС Свирачи - междинна | ст.бетон | 9 м2 |  |  | Акт 2305/04.07.2000 |  | 121.99
35 | 7 | 202 | 26029 | КОМАНДНА ЗАЛА СЛАВЕЕВО | 010674 | 66932 | СЛАВЕЕВО | обсл. ПС с.Славеево | сграда | намира се в ПС Славеево | масивна | 100 м2 |  |  | Акт 2839/23.03.2001 |  | 652.58
36 | 7 | 202 | 26030 | ПС СЛАВЕЕВО | 010574 | 66932 | СЛАВЕЕВО | водоснабдява с.Славеево и гр.Ивайловград | сграда | намира се извън регулацията на нас.място, в местността "Овача" | масивна | 40 м2 |  |  | Акт 2839/23.03.2001 |  | 3167.76
37 | 7 | 202 | 26031 | ТРАФОПОСТ СЛАВЕЕВО | 010574 | 66932 | СЛАВЕЕВО | съхранява ел.съоръженията, обсл.ПС с.Славеево | сграда | в близост до ПС Свирачи | ст.бетон | 9 м2 |  |  | Акт 2839/23.03.2001 |  | 82.81
38 | 7 | 202 | 26032 | ТРАФОПОСТ СЛАВЕЕВО-1 | 010574 | 66932 | СЛАВЕЕВО | съхранява ел.съоръженията, обсл.ПС с.Славеево | сграда | в близост до ПС Свирачи | ст.бетон | 10 м2 |  |  |  |  | 74.24
39 | 7 | 202 | 23001 | ОХР ЗОНА ПС ЧЕРНИЧИНО | 010869 | 81044 | ЧЕРНИЧИНО | към ПС с.Черничино | санитарно-охранителна зона | към ПС | бодлива тел и бетонови колове | [5 empty] | 2.52
40 | 7 | 202 | 26033 | ПС ЧЕРНИЧИНО | 010869 | 81044 | ЧЕРНИЧИНО | водоснабдява с.Черничино | сграда | горски фонд | масивна | [5 empty] | 210.14
41 | 7 | 202 | 26034 | ТРАФОПОСТ ЧЕРНИЧИНО | 010869 | 81044 | ЧЕРНИЧИНО | съхранява ел.съоръженията обслужващи ПС Черничино | сграда | до ПС с.Черничино | масивна | [5 empty] | 25.58
42 | 7 | 202 | 26012 | ПС КВ ЛЪДЖА | 010880 | 32024 | ЛЪДЖА | водоснабдяване Ивайловград | сграда | намира се в местността "ореха" | масивна | 63 м2 |  |  | Акт 2300/03.07.2000 |  | 1651.71
43 | 7 | 202 | 26013 | ТРАФОПОСТ КВ ЛЪДЖА | 010880 | 32025 | ЛЪДЖА | съхранява ел.съоръженията обслужващи ПС "Лъджа" Ив-гр. | сграда | в близост до ПС Лъджа | ст.бетон | 9 м2 |  |  | Акт 2300/03.07.2000 |  | 131.32
44 | 7 | 203 | 22033 | ТРАНСФ ГУГУТКА | 010685 | 18054 | ГУГУТКА | ел.захранва ПС с.Гугутка | ел.съоръжение | монтиран в трафопоста | ел.съоръжение | [5 empty] | 0
45 | 7 | 203 | 23030 | ДОЗИРАЩА ПОМПА | 31.07.2007 | 18054 | ГУГУТКА | към ПС с.Гугутка | помпа | монтирана в ПС с.Гугутка | ВиК съоръжение | [5 empty] | 423.34
46 | 7 | 203 | 22035 | ТРАНСФ Д ЛУКОВО | 011186 | 22705 | Д.ЛУКОВО | ел.захранва ПС с.Д.Луково | ел.съоръжение | монтиран в ПС Д.Луково | ел.съоръжение | [5 empty] | 0
47 | 7 | 203 | 22110 | ПОМПА ВОДНА 7МТ32Х6 | 22.04.2003 | 29101 | ЖЕЛЕЗИНО | към ПС Железино | помпа | монтирана в ПС Железино | ВиК съоръжение | [5 empty] | 235.8
48 | 7 | 203 | 23028 | ДОЗИРАЩА ПОМПА | 31.07.2007 | 29101 | ЖЕЛЕЗИНО | към ПС Железино | помпа | монтирана в ПС Железино | ВиК съоръжение | [5 empty] | 423.34
49 | 7 | 203 | 23050 | Потопяема помпа NR 201 x/10 | 31.07.2007 | 29101 | ЖЕЛЕЗИНО | към ПС Железино | помпа | монтирана в ПС Железино | ВиК съоръжение | [5 empty] | 4287.56
50 | 7 | 203 | 23261 | Помпа MVI 3213C-3/25/E/3-400 | 30.06.2009 | 29101 | ЖЕЛЕЗИНО | към ПС Железино | помпа | монтирана в ПС Пелевун 1ви подем | ВиК съоръжение | [5 empty] | 6607.8
51 | 7 | 203 | 23048 | ДОЗИРАЩА ПОМПА | 31.07.2007 | 32024 | ИВАЙЛОВГРАД | към водоем 2000 м3 Ивайловград | помпа | монтирана в резервоара | съоръжение | [5 empty] | 548.96
52 | 7 | 203 | 23255 | Дозаторна помпа | 30.04.2009 | 35997 | КАМИЛСКИ ДОЛ | към ПС с.Камилски дол | помпа | монтирана в ПС Камилски дол | съоръжение | [5 empty] | 193.54
53 | 7 | 203 | 14245 | ТРАНСФ.МАСЛЕН 63/20 | 011090 | 43128 | ЛАМБУХ | ел.захранва ПС с.Ламбух | трансформатор | в ПС Ламбух, в м-ст "Бустандере" - портала | ел.уред | [5 empty] | 4676.8
54 | 7 | 203 | 23047 | ДОЗИРАЩА ПОМПА | 31.07.2007 | 43128 | ЛАМБУХ | към ПС с. Ламбух | помпа | монтирана в ПС Ламбух | съоръжение | [5 empty] | 548.99
55 | 7 | 203 | 23252 | Дозаторна помпа | 30.04.2009 | 43128 | ЛАМБУХ | към ПС с. Ламбух | помпа | монтирана в ПС Ламбух | съоръжение | [5 empty] | 193.54
56 | 7 | 203 | 22678 | ДОЗАТОРНА ПОМПА | 01.01.2007 | 43308 | ЛЕНСКО | към ПС с.Ленско | помпа | в ПС Ленско | съоръжение | [5 empty] | 952.12
57 | 7 | 203 | 6120 | ПОМПА 4МТ25Х4 | 20.12.2001 | 47069 | МАНДРИЦА | към ПС с.Мандрица | помпа | монтирана в ШК към ПС Мандрица | съоръжение | [5 empty] | 0
58 | 7 | 203 | 14112 | ПОМПА 4МТ 25Х7 | 010290 | 47069 | МАНДРИЦА | към ПС с.Мандрица | помпа | монтирана в ШК към ПС Мандрица | съоръжение | [5 empty] | 0
59 | 7 | 203 | 23029 | ДОЗИРАЩА ПОМПА | 31.07.2007 | 47069 | МАНДРИЦА | към ПС с.Мандрица | помпа | монтирана в ШК към ПС Мандрица | съоръжение | [5 empty] | 423.34
60 | 7 | 203 | 23078 | Дозираща помпа | 31.03.2008 | 47545 | МЕДЕН БУК | обсл.ПС с.Меден бук | помпа | монтирана в ПС Меден бук | съоръжение | [5 empty] | 1254.24
61 | 7 | 203 | 14186 | ПОМПИ 7МТ32Х6 | 010990 | 53429 | ОДРИНЦИ | към ПС с.Одринци | помпа | монтирана в ПС с.Одринци | съоръжение | [5 empty] | 0
62 | 7 | 203 | 22677 | ДОЗАТОРНА ПОМПА | 01.01.2007 | 53429 | ОДРИНЦИ | към ПС с.Одринци | помпа | монтирана в ПС с.Одринци | съоръжение | [5 empty] | 952.12
63 | 7 | 203 | 23201 | Помпа 30-26 | 30.09.2008 | 53429 | ОДРИНЦИ | към ПС с.Одринци | помпа | монтирана в ПС с.Одринци | съоръжение | [5 empty] | 8049.79
64 | 7 | 203 | 22029 | ТРАНСФ ПЕЛЕВУН | 010474 | 55754 | ПЕЛЕВУН | ел.захранва ПС Пелевун | трансформатор | монтиран в трафопост | ел.съоръжение | [5 empty] | 0
65 | 7 | 203 | 22626 | ПОМПА UPA 150 | 30.09.2005 | 55755 | ПЕЛЕВУН | обсл.ПС Пелевун | помпа | монтирана в ПС Пелевун | съоръжение | [5 empty] | 3019.14
66 | 7 | 203 | 23027 | ДОЗИРАЩА ПОМПА | 31.07.2007 | 55756 | ПЕЛЕВУН | обсл.ПС Пелевун | помпа | монтирана в ПС Пелевун | съоръжение | [5 empty] | 423.34
67 | 7 | 203 | 23253 | Дозаторна помпа | 30.04.2009 | 55757 | ПЕЛЕВУН | обсл.ПС Пелевун | помпа | монтирана в ПС Пелевун | съоръжение | [5 empty] | 193.54
68 | 7 | 203 | 23254 | Дозаторна помпа | 30.04.2009 | 57145 | ПОКРОВАН | обсл.ПС с.Покрован | помпа | монтирана в ПС Покрован | съоръжение | [5 empty] | 193.54
69 | 7 | 203 | 22025 | ТРАНСФОРМАТОР ТМ 50/20 | 01.12.1996 | 57769 | ПОПСКО | ел.захранва съоръженията в ПС | трансформатор | намира се в горски фонд | ел.съоръжение | [5 empty] | 0
70 | 7 | 203 | 23076 | Дозираща помпа | 31.03.2008 | 57769 | ПОПСКО | обсл.ПС с.Попско | помпа | монтирана в ПС Попско | съоръжение | [5 empty] | 1254.24
71 | 7 | 203 | 22084 | ЕЛ ТАБЛО | 011289 | 62935 | РОЗИНО | ПС с.Розино | ел. табло | монтирано в трафопоста | ел.съоръжение |  |  |  | Прот./1989 |  | 0
72 | 7 | 203 | 22086 | ПОМПА 7МТ 32Х8 | 011289 | 62935 | РОЗИНО | ПС с.Розино | помпа | монтирана в ПС | ВиК съоръжение |  |  |  | Прот./1989 |  | 0
73 | 7 | 203 | 22088 | ТРАНСФОРМАТОР | 011289 | 62935 | РОЗИНО | ел.захранва ПС с.Розино | трансформатор | монтиран в трафопоста | ел.съоръжение |  |  |  | Прот./1989 |  | 0
74 | 7 | 203 | 13654 | ПОМПА 12Е50М | 20.06.2002 | 65711 | СВИРАЧИ | обсл.ПС с.Свирачи | помпа | монтирана в ПС с.Свирачи | ВиК съоръжение | [5 empty] | 0
75 | 7 | 203 | 23239 | Помпа NP 50/200-15/2-05 | 19.02.2009 | 65712 | СВИРАЧИ | обсл.ПС с.Свирачи | помпа | монтирана в ПС с.Свирачи | ВиК съоръжение | [5 empty] | 3978.98
76 | 7 | 203 | 14527 | ПОМПА 18МТ32Х7 | 011091 | 66932 | СЛАВЕЕВО | към ПС Славеево | помпа | монторана в ПС Славеево | ВиК съоръжение | [5 empty] | 1034.8
77 | 7 | 203 | 14528 | ПОМПА 18МТ32Х7 | 011091 | 66932 | СЛАВЕЕВО | към ПС Славеево | помпа | монторана в ПС Славеево | ВиК съоръжение | [5 empty] | 0
78 | 7 | 203 | 14529 | ПОМПА 18МТ32Х7 | 011091 | 66932 | СЛАВЕЕВО | към ПС Славеево | помпа | монторана в ПС Славеево | ВиК съоръжение | [5 empty] | 0
79 | 7 | 203 | 14530 | ПОМПА 18МТ32Х7 | 011091 | 66932 | СЛАВЕЕВО | към ПС Славеево | помпа | монторана в ПС Славеево | ВиК съоръжение | [5 empty] | 1411.4
80 | 7 | 203 | 23077 | Дозираща помпа | 31.03.2008 | 66932 | СЛАВЕЕВО | към ПС Славеево | помпа | монторана в ПС Славеево | ВиК съоръжение | [5 empty] | 1254.24
81 | 7 | 203 | 23214 | Помпа SP 77-18 | 31.10.2008 | 66932 | СЛАВЕЕВО | към ПС Славеево | помпа | монторана в шахтов кладенец | ВиК съоръжение | [5 empty] | 14932.88
82 | 7 | 203 | 23215 | Помпа SP 77-16 | 31.10.2008 | 66932 | СЛАВЕЕВО | към ПС Славеево | помпа | монторана в шахтов кладенец | ВиК съоръжение | [5 empty] | 14502.92
83 | 7 | 203 | 23216 | Помпа SP 77-16 | 31.10.2008 | 66932 | СЛАВЕЕВО | към ПС Славеево | помпа | монторана в шахтов кладенец | ВиК съоръжение | [5 empty] | 14502.92
84 | 7 | 203 | 23217 | Помпа SP 77-16 | 31.10.2008 | 66932 | СЛАВЕЕВО | към ПС Славеево | помпа | монторана в шахтов кладенец | ВиК съоръжение | [5 empty] | 19366.74
85 | 7 | 203 | 23280 | Помпа SP 77-18 | 30.11.2009 | 66932 | СЛАВЕЕВО | към ПС Славеево | помпа | монторана в шахтов кладенец | ВиК съоръжение | [5 empty] | 14078.21
86 | 7 | 203 | 6060 | ТРАНСФОРМАТОР ТМ 25/20 | 20.11.2000 | 81044 | ЧЕРНИЧИНО | ел.захранва ПС "Черничино" | ел.съоръжение | монтиран в трафопост | ел.съоръжение | [5 empty] | 0
87 | 7 | 203 | 22032 | ТРАНСФ 160 ИВА ЛЪДЖЕ | 010880 | 32026 | ЛЪДЖА | ел.захранва ПС "Лъджа" | ел.съоръжение | монтиран в трафопоста | ел.съоръжение | [5 empty] | 0
88 | 7 | 203 | 6104 | ПОМПА 3МТ18Х9 | 1993-11-01 | 16835 | Г.ЛУКОВО | обсл.ПС Горноселци | помпа | обсл.ПС Горноселци | ВиК съоръжение | [5 empty] | 0
89 | 7 | 203 | 6086 | ПОМПА 7МТ25Х7 | 31.12.2000 | 16941 | ГОРНОСЕЛЦИ | обсл.ПС Г.Луково | помпа | обсл.ПС Г.Луково | ВиК съоръжение | [5 empty] | 0
90 | 7 | 203 | 22103 | ТРАНСФОРМАТОР 50 КВА | 01.12.1996 | 16941 | ГОРНОСЕЛЦИ | ел.захранва ПС "Горноселци" | трансформатор | ел.захранва ПС "Горноселци" | ел.съоръжение | [5 empty] | 1250
91 | 7 | 203 | 14595 | ПОМПА 3МТ 18Х6 | 01.12.1994 | 18054 | ГУГУТКА | обсл.ПС Гугутка | помпа | обсл.ПС Гугутка | ВиК съоръжение | [5 empty] | 0
92 | 7 | 203 | 22104 | ПОМПА 4МТ25Х3 | 01.12.1996 | 18054 | ГУГУТКА | обсл.ПС Гугутка | помпа | обсл.ПС Гугутка | ВиК съоръжение | [5 empty] | 2348
93 | 7 | 203 | 6084 | ПОМПА 4МТ25Х3 | 31.12.2000 | 22705 | Д.ЛУКОВО | обсл.ПС Д.Луково | помпа | обсл.ПС Д.Луково | ВиК съоръжение | [5 empty] | 0
94 | 7 | 203 | 6085 | ПОМПА 3МТ18 Х 5 | 31.12.2000 | 22705 | Д.ЛУКОВО | обсл.ПС Д.Луково | помпа | обсл.ПС Д.Луково | ВиК съоръжение | [5 empty] | 0
95 | 7 | 203 | 23345 | Дозаторна помпа | 30.06.2011 | 32056 | ДРАБИШНА | обсл.ПС Драбишна | помпа | обсл.ПС Драбишна | ВиК съоръжение | [5 empty] | 690.87
96 | 7 | 203 | 22051 | ПОМПА 7МР 32Х4ЖЕЛЕЗИНО | 1993-11-01 | 29101 | ЖЕЛЕЗИНО | обсл.ПС Железино | помпа | обсл.ПС Железино | ВиК съоръжение | [5 empty] | 1095
97 | 7 | 203 | 22493 | ТРАНСФОРМАТОР 100/20 | 21.04.2004 | 29101 | ЖЕЛЕЗИНО | ел.захранва ПС "Железино" | трансформатор | ел.захранва ПС "Железино" | ел.съоръжение | [5 empty] | 1553.14
98 | 7 | 203 | 6183 | ПОМПА 4 МТ25Х7 | 1993-11-01 | 35997 | КАМИЛСКИ ДОЛ | обсл.ПС Камилски дол | помпа | обсл.ПС Камилски дол | ВиК съоръжение | [5 empty] | 0
99 | 7 | 203 | 23352 | Помпа NR 152 B/12 | 18.10.2011 | 35997 | КАМИЛСКИ ДОЛ | обсл.ПС Камилски дол | помпа | обсл.ПС Камилски дол | ВиК съоръжение | [5 empty] | 1771.4
100 | 7 | 203 | 6180 | ПОМПА ГРУНФОС CR-2.0 | 1993-11-01 | 43128 | ЛАМБУХ | обсл.ПС Ламбух | помпа | обсл.ПС Ламбух | ВиК съоръжение | [5 empty] | 0
101 | 7 | 203 | 6191 | ПОМПА ГРУНФОС CR-2.0 | 1993-11-01 | 43128 | ЛАМБУХ | обсл.ПС Ламбух | помпа | обсл.ПС Ламбух | ВиК съоръжение | [5 empty] | 0
102 | 7 | 203 | 14475 | ПОМПА 7МТ32Х2 | 1993-11-01 | 47545 | МЕДЕН БУК | обсл.ПС Меден бук | помпа | обсл.ПС Меден бук | ВиК съоръжение | [5 empty] | 0
103 | 7 | 203 | 22070 | ПОМПА 7 МТ 32Х2 | 1993-11-01 | 47545 | МЕДЕН БУК | обсл.ПС Меден бук | помпа | обсл.ПС Меден бук | ВиК съоръжение | [5 empty] | 699
104 | 7 | 203 | 23353 | Помпа NR B/8 | 28.10.2011 | 47545 | МЕДЕН БУК | обсл.ПС Меден бук | помпа | обсл.ПС Меден бук | ВиК съоръжение | [5 empty] | 2428.82
105 | 7 | 203 | 14509 | ПОМПА 7МТ32Х6 | 01.12.1996 | 53429 | ОДРИНЦИ | обсл.ПС Одринци | помпа | обсл.ПС Одринци | ВиК съоръжение | [5 empty] | 1095
106 | 7 | 203 | 14534 | ПОМПА 7МТ 32Х8 | 1993-11-01 | 53429 | ОДРИНЦИ | обсл.ПС Одринци | помпа | обсл.ПС Одринци | ВиК съоръжение | [5 empty] | 0
107 | 7 | 203 | 6087 | ПОМПА 11МТ32Х7 | 31.12.2000 | 55748 | ПЕЛЕВУН | обсл.ПС Пелевун | помпа | обсл.ПС Пелевун | ВиК съоръжение | [5 empty] | 0
108 | 7 | 203 | 6088 | ПОМПА 7 МТ32Х7 | 31.12.2000 | 55748 | ПЕЛЕВУН | обсл.ПС Пелевун | помпа | обсл.ПС Пелевун | ВиК съоръжение | [5 empty] | 0
109 | 7 | 203 | 14600 | ПОМПА 7МТ25Х5 | 01.12.1995 | 57145 | ПОКРОВАН | обсл.ПС Покрован | помпа | обсл.ПС Покрован | ВиК съоръжение | [5 empty] | 0
110 | 7 | 203 | 23259 | Дозаторна помпа | 30.04.2009 | 57145 | ПОКРОВАН | обсл.ПС Покрован | помпа | обсл.ПС Покрован | ВиК съоръжение | [5 empty] | 193.54
111 | 7 | 203 | 14233 | ПОМПА 4 МТ14Х7 | 01.12.1996 | 57769 | ПОПСКО | обсл.ПС Попско | помпа | обсл.ПС Попско | ВиК съоръжение | [5 empty] | 0
112 | 7 | 203 | 6269 | ПОМПА 7МТ32Х8 | 01.12.1996 | 62935 | РОЗИНО | обсл.ПС Розино | помпа | обсл.ПС Розино | ВиК съоръжение | [5 empty] | 0
113 | 7 | 203 | 23341 | Дозаторна помпа | 30.06.2011 | 62935 | РОЗИНО | обсл.ПС Розино | помпа | обсл.ПС Розино | ВиК съоръжение | [5 empty] | 690.87
114 | 7 | 203 | 23295 | Дозаторна помпа | 31.05.2010 | 65704 | СВИРАЧИ | обсл.ПС Свирачи | помпа | обсл.ПС Свирачи | ВиК съоръжение | [5 empty] | 626.05
115 | 7 | 203 | 22026 | ТРАНСФОРМАТОР ТМ400/20 | 01.12.1996 | 66932 | СЛАВЕЕВО | ел.захранва ПС "Славеево" | трансформатор | ел.захранва ПС "Славеево" | ел.съоръжение | [5 empty] | 3544
116 | 7 | 203 | 23292 | Дозаторна помпа | 31.05.2010 | 66932 | СЛАВЕЕВО | обсл.ПС Славеево | помпа | обсл.ПС Славеево | ВиК съоръжение | [5 empty] | 626.05
117 | 7 | 203 | 23340 | Дозаторна помпа | 30.06.2011 | 66932 | СЛАВЕЕВО | обсл.ПС Славеево | помпа | обсл.ПС Славеево | ВиК съоръжение | [5 empty] | 690.87
118 | 7 | 203 | 14231 | ПОМПА 50ПМХ6 | 01.12.1996 | 81044 | ЧЕРНИЧИНО | обсл.ПС Черничино | помпа | обсл.ПС Черничино | ВиК съоръжение | [5 empty] | 0
119 | 7 | 203 | 23342 | Дозаторна помпа | 30.06.2011 | 81044 | ЧЕРНИЧИНО | обсл.ПС Черничино | помпа | обсл.ПС Черничино | ВиК съоръжение | [5 empty] | 690.87
120 | 7 | 203 | 6190 | ПОМПА 7МТ32Х3 | 01.11.1993 | 32024 | кв.Лъджа | обсл. Кв.Лъджа | помпа | обсл. Кв.Лъджа | ВиК съоръжение | [5 empty] | 0
121 | 7 | 203 | 23349 | Дозаторна помпа | 30.06.2011 | 32024 | кв.Лъджа | обсл. Кв.Лъджа | помпа | обсл. Кв.Лъджа | ВиК съоръжение | [5 empty] | 690.76
122 | 7 | 204 | 21084 | ВОДОЕМ 25 КУБ.М | 11193 | 3681 | БЕЛОПОЛЦИ | обсл.хранителен водопровод от резервоара до Вътр,ВМ на с.Белополци | водоем | намира се извън регулацията на селото | бетон | 25 м3 |  |  |  |  | 36.11
123 | 7 | 204 | 21234 | КАПТАЖ БЕЛОПОЛЦИ | 010973 | 03681 | БЕЛОПОЛЦИ | събира вода и подава към водоема | водоизточник | извън регулация, северно от селото | бетон | [5 empty] | 30.84
124 | 7 | 204 | 21235 | КАПТАЖ БЕЛОПОЛЦИ | 010868 | 03681 | БЕЛОПОЛЦИ | събира вода и подава към водоема | водоизточник | извън регулация, северно от селото | бетон | [5 empty] | 25.99
125 | 7 | 204 | 21236 | КАПТАЖ БЕЛОПОЛЦИ | 010559 | 03681 | БЕЛОПОЛЦИ | събира вода и подава към водоема | водоизточник | под извора | бетон | [5 empty] | 17.57
126 | 7 | 204 | 21293 | КАПТАЖ | 011088 | 03681 | БЕЛОПОЛЦИ | събира вода и подава към водоема | водоизточник | извън регулация, южно от селото | бетон | [5 empty] | 14.88
127 | 7 | 204 | 21294 | КАПТАЖ | 011088 | 03681 | БЕЛОПОЛЦИ | събира вода и подава към водоема | водоизточник | извън регулация, южно от селото | бетон | [5 empty] | 14.88
128 | 7 | 204 | 21295 | КАПТАЖ | 011088 | 03681 | БЕЛОПОЛЦИ | събира вода и подава към водоема | водоизточник | извън регулация, южно от селото | бетон | [5 empty] | 14.88
129 | 7 | 204 | 20001 | ВЪНШ.ВОД.ЕТ.Ф 60-720 М | 010368 | 03681 | БЕЛОПОЛЦИ | хран.водопровод, подава вода от водоема до Вътр.ВМ на с.Белополци | водопровод | минава през нивите на с.Белополци | етернит | 720м. |  | Ф60 |  |  | 104.17
130 | 7 | 204 | 20002 | ВЪТРЕШЕН ВОДОПРОВОД | 010273 | 03681 | БЕЛОПОЛЦИ | обсл. СВО на с.Белополци | водопровод | преминава през "горна" и "долна махала" | етернит | 320м. |  | Ф60 |  |  | 37.23
131 | 7 | 204 | 20003 | ВЪТРЕШЕН ВОДОПРОВОД | 010773 | 03681 | БЕЛОПОЛЦИ | обсл. СВО на с.Белополци | водопровод | преминава през "горна" и "долна махала" | етернит | 60м. |  | Ф60 |  |  | 53.27
132 | 7 | 204 | 20005 | ВЪТРЕШЕН ВОДОПРОВОД | 010659 | 03681 | БЯЛО ПОЛЯНЕ | обсл. СВО на с.Белополци | водопровод | преминава през "горна" и "долна махала" | поцинкован | 150м. |  | 3/4'' |  |  | 8.66
133 | 7 | 204 | 21001 | ВОДОЕМ 35 М3 Б ПОЛЕНЕ | 010346 | 03695 | БЯЛО ПОЛЯНЕ | обсл.хран.водопровод от резервоара до Вътр.ВМ на с.Бяло поляне | водоем | намира се на север от с.Бяло поляне | ст.бетон | 35 м3 |  |  |  |  | 19.17
134 | 7 | 204 | 21002 | ВОДОЕМ 140 М3 | 010269 | 03695 | БЯЛО ПОЛЯНЕ | обсл.хран.водопровод от резервоара до Вътр.ВМ на с.Бяло поляне | водоем | намира се на юг от с. Бяло поляне | ст.бетон | 140 м3 |  |  |  |  | 156.19
135 | 7 | 204 | 21003 | ВОДОЕМ 8М3 | 010657 | 03695 | БЯЛО ПОЛЯНЕ | обсл.хран.водопровод от резервоара до Вътр.ВМ на с.Бяло поляне | водоем | намира се на юг от с. Бяло поляне | ст.бетон | 8 м3 |  |  |  |  | 1.17
136 | 7 | 204 | 21004 | ВОДОЕМ 7М3 | 010460 | 03695 | БЯЛО ПОЛЯНЕ | обсл.хран.водопровод от резервоара до Вътр.ВМ на с.Бяло поляне | водоем | намира се на юг от с. Бяло поляне | ст.бетон | 7 м3 |  |  |  |  | 0.18
137 | 7 | 204 | 21262 | КАПТАЖ Б ПОЛЯНЕ | 010446 | 03695 | БЯЛО ПОЛЯНЕ | съхранява вода и подава на водоема на с.Бяло поляне | каптаж | в м-ст "Под Лозята", на 200м от гл.път | бетон | [5 empty] | 30.08
138 | 7 | 204 | 21263 | КАПТАЖ Б ПОЛЯНЕ | 010557 | 03695 | БЯЛО ПОЛЯНЕ | съхранява вода и подава на водоема на с.Бяло поляне | каптаж | в м-ст "Под Лозята", на 200м от гл.път | бетон | [5 empty] | 12.2
139 | 7 | 204 | 21264 | КАПТАЖ Б ПОЛЯНЕ | 010760 | 03695 | БЯЛО ПОЛЯНЕ | съхранява вода и подава на водоема на с.Бяло поляне | каптаж | в м-ст "Под Лозята", на 200м от гл.път | бетон | [5 empty] | 14.14
140 | 7 | 204 | 20006 | ВЪТРЕШЕН ВОДОПРОВОД | 010875 | 03695 | БЯЛО ПОЛЯНЕ | обсл. СВО на с.Бяло поляне | вътрешен водопровод | 71-75 | етернит | 75м. |  | Ф125 |  |  | 47.63
141 | 7 | 204 | 20007 | ВЪТРЕШЕН ВОДОПРОВОД | 010375 | 03695 | БЯЛО ПОЛЯНЕ | обсл. СВО на с.Бяло поляне | вътрешен водопровод | 75-20 | етернит | 155м. |  | Ф125 |  |  | 497.19
142 | 7 | 204 | 20008 | ВЪТРЕШЕН ВОДОПРОВОД | 010246 | 03695 | БЯЛО ПОЛЯНЕ | обсл. СВО на с.Бяло поляне | вътрешен водопровод | 20-4 | етернит | 110м. |  | Ф125 |  |  | 138.64
143 | 7 | 204 | 20009 | ВЪНШЕН ВОДОПРОВОД | 010669 | 03695 | БЯЛО ПОЛЯНЕ | напорен водопровод, подава вода от ПС Одринци до НВ 140 м3 | нап.водопровод | минава през нивите на с.Одринци до НВ 140м3 | стомана | 400м. |  | Ф109 |  |  | 347.33
144 | 7 | 204 | 20010 | ВЪНШЕН ВОДОПРОВОД | 010457 | 03695 | БЯЛО ПОЛЯНЕ | напорен водопровод, подава вода от ПС Одринци до НВ 140 м3 | нап.водопровод | минава през нивите на с.Одринци до НВ 140м4 | етернит | 800м. |  | Ф100 |  |  | 144.71
145 | 7 | 204 | 20011 | ВЪНШЕН ВОДОПРОВОД | 010273 | 03695 | БЯЛО ПОЛЯНЕ | хран.водопровод, подава вода от НВ 140 м3 към Вътр.ВМ на с.Бяло поляне | хранителен водопровод | минава през нивите, "Панла чешма" до вътр.ВМ на с.Бяло поляне | етернит | 1750м. |  | Ф125 |  |  | 1029.49
146 | 7 | 204 | 20012 | ВЪНШЕН ВОДОПРОВОД | 010160 | 03695 | БЯЛО ПОЛЯНЕ | хран.водопровод подава вода от вътр.ВМ на с.Бяло поляне до застава "Бяло поляне" | хранителен водопровод | минава през горски фонд | етернит | 800м. |  | Ф80 |  |  | 9.72
147 | 7 | 204 | 20013 | ВЪНШЕН ВОДОПРОВОД | 010160 | 03695 | БЯЛО ПОЛЯНЕ | хран.водопровод подава вода от вътр.ВМ на с.Бяло поляне до застава "Бяло поляне" | хранителен водопровод | минава през горски фонд | етернит | 800м. |  | Ф80 |  |  | 99.16
148 | 7 | 204 | 20014 | ВЪНШЕН ВОДОПРОВОД | 010573 | 03695 | БЯЛО ПОЛЯНЕ | хран.водопровод подава вода от вътр.ВМ на с.Бяло поляне до застава "Бяло поляне" | хранителен водопровод | минава през горски фонд | етернит | 800м. |  | Ф80 |  |  | 791.22
149 | 7 | 204 | 20015 | ВЪНШЕН ВОДОПРОВОД | 010769 | 03695 | БЯЛО ПОЛЯНЕ | хран.водопровод подава вода от вътр.ВМ на с.Бяло поляне до застава "Бяло поляне" | хранителен водопровод | минава през горски фонд | етернит | 1100м. |  | Ф80 |  |  | 154.93
150 | 7 | 204 | 20016 | ВЪТРЕШЕН ВОДОПРОВОД | 010446 | 03695 | БЯЛО ПОЛЯНЕ | обсл. СВО на с.Бяло поляне | вътрешен водопровод | 4-7-11 | етернит | 220м. |  | Ф80 |  |  | 20.97
151 | 7 | 204 | 20017 | ВЪТРЕШЕН ВОДОПРОВОД | 010869 | 03695 | БЯЛО ПОЛЯНЕ | обсл. СВО на с.Бяло поляне | вътрешен водопровод | 11-15 | етернит | 130м. |  | Ф80 |  |  | 331.47
152 | 7 | 204 | 20018 | ВЪТРЕШЕН ВОДОПРОВОД | 010857 | 03695 | БЯЛО ПОЛЯНЕ | обсл. СВО на с.Бяло поляне | вътрешен водопровод | 19-20-55 | чугунена тръба | 145м. |  | Ф50 |  |  | 8.03
153 | 7 | 204 | 20019 | ВЪНШ.ВОД.ЕТ.Ф 60-80 М | 010760 | 03695 | БЯЛО ПОЛЯНЕ | хран.водопровод подава вода от вътр.ВМ на с.Бяло поляне до застава "Тумбата" | хранителен водопровод | минава през горски фонд | етернит | 2000м. |  | Ф80 |  |  | 8.22
154 | 7 | 204 | 20020 | ВЪТРЕШЕН ВОДОПРОВОД | 010769 | 03695 | БЯЛО ПОЛЯНЕ | обсл. СВО на с.Бяло поляне | вътрешен водопровод | 20-22 | етернит | 70м. |  | Ф60 |  |  | 76.8
155 | 7 | 204 | 20021 | ВЪНШ.ВОД.ЧУГ.Ф 60-2215 М | 010346 | 03695 | БЯЛО ПОЛЯНЕ | хран.водопровод подава вода от вътр.ВМ на с.Бяло поляне до застава "Тумбата" | хранителен водопровод | минава през горски фонд | етернит | 690м. |  | Ф80 |  |  | 336.91
156 | 7 | 204 | 20022 | ВЪТРЕШЕН ВОДОПРОВОД | 010346 | 03695 | БЯЛО ПОЛЯНЕ | обсл. СВО на с.Бяло поляне | вътрешен водопровод | 55-56-59 | чугунена тръба | 120м. |  | Ф50 |  |  | 110.25
157 | 7 | 204 | 20023 | ВЪТРЕШЕН ВОДОПРОВОД | 010346 | 03695 | БЯЛО ПОЛЯНЕ | обсл. СВО на с.Бяло поляне | вътрешен водопровод | 59-61, 44-99, 73-75-33, 42-103-92 | поцинкован | 565м. |  | 1 1/2'' |  |  | 11.92
158 | 7 | 204 | 20024 | ВЪТРЕШЕН ВОДОПРОВОД | 010346 | 03695 | БЯЛО ПОЛЯНЕ | обсл. СВО на с.Бяло поляне | вътрешен водопровод | 56-66-43 | чугунена тръба | 140м. |  | Ф50 |  |  | 13.66
159 | 7 | 204 | 20025 | ВЪТРЕШЕН ВОДОПРОВОД | 010457 | 03695 | БЯЛО ПОЛЯНЕ | обсл. СВО на с.Бяло поляне | вътрешен водопровод | 43-44, 75-16-82 | чугунена тръба | 220м. |  | Ф50 |  |  | 5
160 | 7 | 204 | 20026 | ВЪТРЕШЕН ВОДОПРОВОД | 010660 | 03695 | БОТУРЧЕ | обсл. СВО на с.Бяло поляне | вътрешен водопровод | 83-86 | чугунена тръба | 70м. |  | Ф50 |  |  | 3.58
161 | 7 | 204 | 21007 | ВОДОЕМ С БОТУРЧЕ | 010762 | 05904 | БОТУРЧЕ | не се използва, не подава - хран.водопровод от резервоара до Вътр.ВМ на с.Ботурче | хран.водопровод | намира се в горски фонд | бетон | [5 empty] | 62.18
162 | 7 | 204 | 21257 | КАПТАЖ БОТУРЧЕ | 010962 | 05904 | БОТУРЧЕ | не се използва - за събиране на вода и да подава до водоема | водоизточник | намира се в горски фонд | бетон | [5 empty] | 3.34
163 | 7 | 204 | 20027 | ВЪНШ.ВОД.ЕТ Ф 60-5620 | 010462 | 05904 | БОТУРЧЕ | не се използва, не подава - хран.водопровод от водоема до Вътр.ВМ на с.Ботурче | хран.водопровод | мина през горски фонд | етернит | 5620м. |  | Ф60 |  |  | 611.84
164 | 7 | 204 | 20028 | ВЪТР.ВОД.ЕТ.Ф 100-1200 | 010462 | 05904 | БРУСИНО | не се използва - вътр.ВМ на с.Ботурче | вътрешен водопровод | от Вод 60м3-ДГ100/60-Тапа Ф100 | етернит | 1200м. |  | Ф100 |  |  | 57.27
165 | 7 | 204 | 20029 | ВЪНШ.ВОД.ЕТ.Ф 60-120 М | 010559 | 06625 | БРУСИНО | не се използва, не подава - хран.водопровод от каптажа към Вътр.ВМ на с.Брусино | хран.водопровод | от каптажа към Вътр.ВМ на с.Бубино | етернит | [5 empty] | 0
166 | 7 | 204 | 20213 | ВЪТР.ЕТ.Ф60-80 М | 010773 | 06625 | БУБИНО | не се използва - за вътр.ВМ на с.Брусино | вътрешен водопровод | през селото | етернит | [5 empty] | 6.1
167 | 7 | 204 | 21009 | ВОДОЕМ 10М3 С БУБИНО | 010375 | 06817 | БУБИНО | не се използва - хран. водопровод от резервоара до Вътр.ВМ на с.Бубино | хран.водопровод | намира се в горски фонд | бетон | [5 empty] | 1.19
168 | 7 | 204 | 21237 | КАПТАЖ БУБИНО | 010656 | 06817 | БУБИНО | не се използва - за събиране на вода и да подава до водоема | водоизточник | намира се в горски фонд | бетон | [5 empty] | 0.55
169 | 7 | 204 | 20032 | ВЪТР.ВОД.ЕТ.Ф 60-360 М | 010456 | 06817 | БУБИНО | не се използва, не подава - хран.водопровод от водоема до Вътр.ВМ на с.Бубино | хран.водопровод | мина през горски фонд | етернит | 360м. |  | Ф60 |  |  | 0
170 | 7 | 204 | 20033 | ВЪНШ.ВОД.ЕТ.Ф 80-400 М | 010256 | 06817 | БЯЛ ГРАДЕЦ | не се използва - за вътр.ВМ на с.Бубино | вътрешен водопровод | от Вод 60м3-ДГ100/60-Тапа Ф100 | етернит | 400м. |  | Ф80 |  |  | 0
171 | 7 | 204 | 21010 | ВОДОЕМ 25 М3 БЯЛ ГРАДЕЦ | 011181 | 07733 | БЯЛ ГРАДЕЦ | не се използва - хран.водопровод от водоема до Вътр.ВМ на с.Бял Градец | водоем | намира се в горски фонд | бетон | 25 м3 |  |  |  |  | 75.74
172 | 7 | 204 | 20034 | ВЪНШ.И ВЪТР.ВОД.ЕТ.Ф 80-2000 М | 011181 | 07733 | Г.ЛУКОВО | напорен, хранителен водопровод, подава вода от НВ 100 м3 до Вътр,ВМ на с.Бял градец | водопровод | от НВ 100 м3 до Вътр,ВМ на с.Бял градец | етернит | 2000м. |  | Ф80 |  |  | 1071.56
173 | 7 | 204 | 21013 | ВОДОЕМ 120М3 Г ЛУКОВО | 010373 | 16835 | Г.ЛУКОВО | акумулира излишната вода от Вътр.ВМ на с.Г.Луково | контраводоем | намира се на юг от с.Г.Луково | [6 empty] | 326.08
174 | 7 | 204 | 20041 | ВЪНШЕН ВОДОПРОВОД | 010573 | 16835 | Г.ЛУКОВО | подава вода от Вътр.ВМ на с.Г.Луково до контраводоема | водопровод | от Вътр.ВМ на с.Г.Луково до контраводоема | етернит | 928м. |  | Ф80 |  |  | 127.74
175 | 7 | 204 | 20042 | ВЪТР.ВОД.ЕТ.Ф 80-380 М | 010673 | 16835 | Г.ЛУКОВО | обсл. СВО на с.Г.Луково | вътрешен водопровод | вътр.водопровод | етернит | 380м. |  | Ф100 |  |  | 112.82
176 | 7 | 204 | 20043 | ВЪНШЕН ВОДОПРОВОД | 010473 | 16835 | Г.ЛУКОВО | подава вода от ПС Д.Луково 2ри подем до Вътр.ВМ на с.Г.Луково | водопровод | от ПС Д.Луково 2ри подем до Вътр.ВМ на с.Г.Луково | етернит, поцинковани тръби | 763м., 108м. |  | Ф100, 2" |  |  | 466.48
177 | 7 | 204 | 20038 | ВЪТР.ВОД.ЕТ.Ф 60-100М | 010475 | 16835 | ГОРНОСЕЛЦИ | обсл. СВО на с.Г.Луково | вътрешен водопровод | вътр.водопровод | етернит | 100м. |  | Ф60 |  |  | 1.36
178 | 7 | 204 | 21016 | ВОДОЕМ 25М3 ГОРНОСЕЛЦИ | 010849 | 16941 | ГОРНОСЕЛЦИ | обсл.хран. водопровод от резервоара до Вътр.ВМ на с.Горноселци | водоем | намира се в мерата | ст.бетон | 25 м3 |  |  |  |  | 8.73
179 | 7 | 204 | 21085 | ВОДОЕМ 100М3 | 011087 | 16941 | ГОРНОСЕЛЦИ | обсл.хран. водопровод от резервоара до Вътр.ВМ на с.Горноселци | водоем | намира се над селото | ст.бетон | 100 м3 |  |  |  |  | 116.16
180 | 7 | 204 | 21086 | ВОДОЕМ 18М3 | 011069 | 16941 | ГОРНОСЕЛЦИ | няма намерен такъв актив към днешна дата | [8 empty] | 24.73
181 | 7 | 204 | 21207 | КАПТАЖ ГОРНОСЕЛЦИ | 010849 | 16941 | ГОРНОСЕЛЦИ | събира вода и подава до с.Горноселци | водоизточник | намира се в горски фонд | бетон | [5 empty] | 2.11
182 | 7 | 204 | 21499 | КАПТАЖ | 011086 | 16941 | ГОРНОСЕЛЦИ | събира вода и подава до с.Горноселци | водоизточник | намира се в горски фонд | бетон | [5 empty] | 15.44
183 | 7 | 204 | 20044 | ВЪТР.ВОД.СТОМ.Ф 59-600 М | 010648 | 16941 | ГОРНОСЕЛЦИ | обсл. СВО на с.Горноселци | вътр.водопровод | минава през селото | стомана | 600м. |  | Ф59 |  |  | 111.93
184 | 7 | 204 | 20045 | ВЪТР.ВОД.СТОМ.Ф 59-450 М | 010648 | 16941 | ГОРНОСЕЛЦИ | обсл. СВО на с.Горноселци | вътр.водопровод | минава през селото | стомана | 450м. |  | Ф60 |  |  | 89.98
185 | 7 | 204 | 20046 | ВЪНШЕН ВОДОПРОВОД | 010566 | 16941 | ГОРНОСЕЛЦИ | хран.водопровод, подава вода от бодоема до Вътр.ВМ на с.Горноселци | хранителен водопровод | намира се в горски фонд | етернит | 280м. |  | Ф60 |  |  | 5.37
186 | 7 | 204 | 20391 | ВЪНШЕН ВОДОПРОВОД | 011087 | 16941 | ГУГУТКА | подава вода от ПС Горноселци до НВ 25 м3 | напорен водопровод | намира се в горски фонд | стомана | 1100м. |  | Ф89 |  |  | 296.89
187 | 7 | 204 | 21077 | ВОДОЕМ 100М3 ГУГУТКА | 011184 | 18054 | ГУГУТКА | обсл.хранителните водопроводи от резервоара до ВътрВМ на селата Гугутка и Бял градец | резервоар | намира се в горски фонг | ст.бетон | 100 м3 |  |  | Акт 2834/23.03.2001 |  | 506.39
188 | 7 | 204 | 21281 | КАПТАЖ ГУГУТКА | 011184 | 18054 | ГУГУТКА | събира вода и подава до с.Гугутка | водоизточник | намира се в горски фонд | бетон | [5 empty] | 0
189 | 7 | 204 | 21282 | ШАХТ КЛАД ГУГУТКА | 011184 | 18054 | ГУГУТКА | черпи вода и я подава към с.Гугутка | водоизточник | намира се в горски фонд | бетонови тръби | [5 empty] | 1373.95
190 | 7 | 204 | 20047 | ВЪНШЕН ВОДОПРОВОД | 010442 | 18054 | ГУГУТКА | напорен водопровод, подава вода от ПС до водоем 100 м3 с.Гугутка | нап.водопровод | минава през реката и нивите | етернит | 595м. |  | Ф80 |  |  | 7.41
191 | 7 | 204 | 20048 | ВЪТРЕШЕН ВОДОПРОВОД | 010642 | 18054 | ГУГУТКА | обсл. СВО с.Гугутка | водопровод | 8-5 | етернит | 80м. |  | Ф80 |  |  | 25.55
192 | 7 | 204 | 20049 | ВЪТРЕШЕН ВОДОПРОВОД | 010658 | 18054 | ГУГУТКА | обсл. СВО с.Гугутка | водопровод | 5-4 | етернит | 108м. |  | Ф80 |  |  | 8.05
193 | 7 | 204 | 20050 | ВЪНШЕН ВОДОПРОВОД | 010462 | 18054 | ГУГУТКА | напорен водопровод, подава вода от ПС до водоем 100 м3 с.Гугутка | нап.водопровод | минава през реката и нивите | стомана | 60м. |  | Ф89 |  |  | 40.52
194 | 7 | 204 | 20051 | ВЪТРЕШЕН ВОДОПРОВОД | 010869 | 18054 | ГУГУТКА | обсл. СВО с.Гугутка | водопровод | 5-9 | етернит | 82м. |  | Ф80 |  |  | 42.87
195 | 7 | 204 | 20052 | ВЪНШЕН ВОДОПРОВОД | 010262 | 18054 | ГУГУТКА | хран.водопровод, подава вода от резервоар 100 м3 до Вътр.ВМ на с.Гугутка | хран.водопровод | минава през нивите на с.Гугутка | етернит | 120м. |  | Ф80 |  |  | 50.85
196 | 7 | 204 | 20053 | ВЪНШЕН ВОДОПРОВОД | 011184 | 18054 | ГУГУТКА | хран.водопровод, подава вода от резервоар 100 м3 до Вътр.ВМ на с.Гугутка | хран.водопровод | минава през нивите на с.Гугутка | етернит | 310м. |  | Ф100 |  |  | 34.67
197 | 7 | 204 | 20054 | ВЪНШЕН ВОДОПРОВОД | 011184 | 18054 | ГУГУТКА | хран.водопровод, подава вода от резервоар 100 м3 до Вътр.ВМ на с.Гугутка | хран.водопровод | минава през нивите на с.Гугутка | етернит | 74м. |  | Ф80 |  |  | 78.17
198 | 7 | 204 | 20055 | ВЪНШЕН ВОДОПРОВОД | 011184 | 18054 | ГУГУТКА | хран.водопровод, подава вода от резервоар 100 м3 до Вътр.ВМ на с.Гугутка | хран.водопровод | минава през нивите на с.Гугутка | етернит | 318м. |  | Ф80 |  |  | 101.79
199 | 7 | 204 | 20056 | ВЪНШЕН ВОДОПРОВОД | 011184 | 18054 | ГУГУТКА | хран.водопровод, подава вода от резервоар 100 м3 до Вътр.ВМ на с.Гугутка | хран.водопровод | минава през нивите на с.Гугутка | етернит | 226м. |  | Ф80 |  |  | 73.7
200 | 7 | 204 | 20057 | ВЪТРЕШЕН ВОДОПРОВОД | 011184 | 18054 | ГУГУТКА | обсл. СВО с.Гугутка | водопровод | 9-12 | 120м. | Ф80 |  |  |  |  | 74.06
201 | 7 | 204 | 20058 | ВЪТРЕШЕН ВОДОПРОВОД | 011184 | 18054 | ГУГУТКА | обсл. СВО с.Гугутка | водопровод | 9-18 | 89м. | ф80 |  |  |  |  | 59.51
202 | 7 | 204 | 20059 | ВЪТРЕШЕН ВОДОПРОВОД | 011184 | 18054 | ГУГУТКА | обсл. СВО с.Гугутка | водопровод | 18-17-16 | 112м. | Ф80 |  |  |  |  | 11.43
203 | 7 | 204 | 20060 | ВЪТРЕШЕН ВОДОПРОВОД | 011184 | 18054 | ГУГУТКА | обсл. СВО с.Гугутка | водопровод | 18-22 | 60м. | Ф80 |  |  |  |  | 23.17
204 | 7 | 204 | 20061 | ВЪТРЕШЕН ВОДОПРОВОД | 011184 | 18054 | ГУГУТКА | обсл. СВО с.Гугутка | водопровод | 22-25 | 100м. | Ф80 |  |  |  |  | 27.96
205 | 7 | 204 | 20062 | ВЪТР.ВОД.ЕТ.Ф 80-40 М | 011184 | 18054 | ГУГУТКА | обсл. СВО с.Гугутка | водопровод | 1-4, 4-12, 12-14, 15-60, 60-26-25 | 535м. | Ф100 |  |  |  |  | 17.95
206 | 7 | 204 | 20063 | ВЪТР.ВОД.ЕТ.80-50 М | 011184 | 18054 | ГУГУТКА | обсл. СВО с.Гугутка | водопровод | 26-29 | 144м. | Ф80 |  |  |  |  | 22.66
207 | 7 | 204 | 20064 | ВЪТР.ВОД.ЕТ.Ф 80-30 М | 011184 | 18054 | ГУГУТКА | обсл. СВО с.Гугутка | водопровод | 60-58 | 100м. | Ф80 |  |  |  |  | 14.37
208 | 7 | 204 | 20065 | ВЪТР.ВОД.ЕТ.Ф 100-164 М | 011184 | 18054 | ГУГУТКА | обсл. СВО с.Гугутка | водопровод | 58-57-29 | 205м. | Ф80 |  |  |  |  | 90.47
209 | 7 | 204 | 20066 | ВЪТР.ВОД.ЕТ.Ф 80-82 М | 011184 | 18054 | ГУГУТКА | обсл. СВО с.Гугутка | водопровод | 56-55-52 | 140м. | Ф80 |  |  |  |  | 39.79
210 | 7 | 204 | 20067 | ВЪТР.ВОД.ЕТ.Ф 80-112 М | 011184 | 18054 | ГУГУТКА | обсл. СВО с.Гугутка | водопровод | 52-49-48 | 75м. | Ф80 |  |  |  |  | 48.14
211 | 7 | 204 | 20068 | ВЪТР.ВОД.ЕТ.Ф 100-60 М | 011184 | 18054 | ГУГУТКА | обсл. СВО с.Гугутка | водопровод | 48-47-46 | 110м. | Ф80 |  |  |  |  | 33.13
212 | 7 | 204 | 20069 | ВЪТР.ВОД.ЕТ.Ф 80-53 М | 011184 | 18054 | ГУГУТКА | обсл. СВО с.Гугутка | водопровод | 46-44 | 60м. | Ф80 |  |  |  |  | 25.07
213 | 7 | 204 | 20070 | ВЪТР.ВОД.ЕТ.Ф 80-210 М | 011184 | 18054 | ГУГУТКА | обсл. СВО с.Гугутка | водопровод | 15-40-42 | 135м. | Ф80 |  |  |  |  | 98.71
214 | 7 | 204 | 20071 | ВЪТР.ВОД.Ф 80-145 М | 011184 | 18054 | Д.ЛУКОВО | обсл. СВО с.Гугутка | водопровод | 42-43-44, 52-13 | 260м. | Ф80 |  |  |  |  | 66.1
215 | 7 | 204 | 21065 | ВОДОЕМ 40М3 Д ЛУКОВ0 | 010242 | 22705 | Д.ЛУКОВО | обсл.хран.водопровод от водоема към Вътр.ВМ на с.Д.Луково | водоем | в м-ст "Мерата" | бетон | [5 empty] | 84.46
216 | 7 | 204 | 21081 | ВОДОЕМ ЧЕРП Д ЛУКОВО | 010387 | 22705 | Д.ЛУКОВО | обсл.ПС 2ри подем | водоем | извън регулацията, на 500 м. на изток от с. Долно Луково | ст.бетон | 20 м3 |  |  |  |  | 41.3
217 | 7 | 204 | 21087 | ВОДОЕМ 100 М3 | 011073 | 22705 | Д.ЛУКОВО | обсл. Напорен водопровод от ПС Д.Луково до НВ Д.Луково | напорен водоем | извън регулацията, на 500 м. на изток от с. Долно Луково | ст.бетон | 100 м3 |  |  |  |  | 136.25
218 | 7 | 204 | 21088 | ШАХТОВ КЛАДЕНЕЦ | 011073 | 22705 | Д.ЛУКОВО | черпи вода и я подава към с.Д.Луково | шахтов кладенец | извън регулацията, на 500 м. на изток от с. Долно Луково | бетонни гривни | [5 empty] | 12.49
219 | 7 | 204 | 21815 | ОГРАДА ПС Д ЛУКОВО | 010387 | 22705 | Д.ЛУКОВО | към ПС Д.Луково | СОЗ | извън регулацията, на 500 м. на изток от с. Долно Луково | бодлива тел с бетонни колове | [5 empty] | 16.7
220 | 7 | 204 | 20072 | ВЪТРЕШЕН ВОДОПРОВОД | 010375 | 22705 | Д.ЛУКОВО | обсл. СВО на с.Д.Луково | водопровод | 2а-2-3, 3-5-6, 6-8-9, 9-11-53, 53-54-55-56, 56-67-68, 68-23-24 | етернит | 1420м. |  | Ф100 |  |  | 198.1
221 | 7 | 204 | 20073 | ВЪНШ.ВОД.СТОМ.Ф 109-102 М | 010642 | 22705 | Д.ЛУКОВО | хран.водопровод, подава вода от водоем 100 м3 до Вътр.ВМ на с.Д.Луково | хран.водопровод | минава през нивите и моста крлай с.Долно Луково | етернит | 1700м. |  | Ф100 |  |  | 70.45
222 | 7 | 204 | 20074 | ВЪНШ.ВОД.СТОМ.Ф 133-500 М | 010642 | 22705 | Д.ЛУКОВО | хран.водопровод, подава вода от водоем 100 м3 до Вътр.ВМ на с.Д.Луково | хран.водопровод | минава през нивите и моста крлай с.Долно Луково | етернит | 220м. |  | Ф80 |  |  | 191.61
223 | 7 | 204 | 20075 | ВЪТР.ВОД.СТОМ.Ф 109-353 М | 010342 | 22705 | Д.ЛУКОВО | обсл. СВО на с.Д.Луково | водопровод | 11-13-14 | етернит | 290м. |  | ф80 |  |  | 116.27
224 | 7 | 204 | 20076 | ВЪНШ.ВОД.ЕТ.Ф 100-1700 М | 010473 | 22705 | Д.ЛУКОВО | хран.водопровод, подава вода от водоем 100 м3 до Вътр.ВМ на с.Д.Луково | хран.водопровод | минава през нивите и моста крлай с.Долно Луково | етернит | 300м. |  | Ф100 |  |  | 428.97
225 | 7 | 204 | 20077 | ВЪНШ.ВОД.ЕТ.Ф 80-220 М | 010573 | 22705 | Д.ЛУКОВО | хран.водопровод, подава вода от водоем 100 м3 до Вътр.ВМ на с.Д.Луково | хран.водопровод | минава през нивите и моста крлай с.Долно Луково | етернит | 700м. |  | Ф80 |  |  | 54.83
226 | 7 | 204 | 20078 | ВЪТР.ВОД.ЕТ.Ф 80-540 М | 010473 | 22705 | Д.ЛУКОВО | обсл. СВО на с.Д.Луково | водопровод | 14-48-52-13 | етернит | 250м. |  | Ф80 |  |  | 121.33
227 | 7 | 204 | 20079 | ВЪТР.ВОД.ЕТ.Ф 100-1420 М | 010473 | 22705 | Д.ЛУКОВО | обсл. СВО на с.Д.Луково | водопровод | 14-16-17 | етернит | 205м. |  | Ф80 |  |  | 0
228 | 7 | 204 | 20081 | ВЪНШ.ВОД.ЕТ.Ф 80-300 М | 010387 | 22705 | Д.ЛУКОВО | напорен водопровод, подава вода от ПС Д.Луково 2ри подем до водоем 100 м2 | нап.водопровод | минава през моста, селото и до водоема | стомана | 200м. |  | Ф79 |  |  | 0
229 | 7 | 204 | 20082 | ВЪНШ.В.ЕТ.80-700М,СТ79-200 М | 010387 | 22705 | ДРАБИШНА | напорен водопровод, подава вода от ПС Д.Луково 2ри подем до водоем 100 м3 | нап.водопровод | минава през моста, селото и до водоема | стомана | 102м. |  | Ф109 |  |  | 0
230 | 7 | 204 | 21015 | ВОДОЕМ 50М3 ДРАБИШНА | 010348 | 23056 | ДРАБИШНА | обсл.хран.водопровод от резервоара до Вътр.ВМ на с.Драбишна | водоем | м-ст "Мандалъка" | бетон | 500м. |  | Ф133 |  |  | 126.43
231 | 7 | 204 | 21206 | КАПТАЖ ДРАБИШНА | 010948 | 23056 | ДРАБИШНА | събира вода и подава до водоем | водоизточник | м-ст "Мандалъка" | бетон | [5 empty] | 6.32
232 | 7 | 204 | 20083 | ВЪТРЕШЕН ВОДОПРОВОД | 010948 | 23056 | ДРАБИШНА | Обсл.СВО на с.Драбишна | водопровод | 5-9, 9-23, 23-28-29 | стомана | 537м. |  | Ф100 |  |  | 37.02
233 | 7 | 204 | 20084 | ВЪТРЕШЕН ВОДОПРОВОД | 010235 | 23056 | ДРАБИШНА | Обсл.СВО на с.Драбишна | водопровод | 29-45, 45-48-49, 49-58-55, 49-59, 59-57, 59-62 | етернит | 609м. |  | Ф60 |  |  | 37.02
234 | 7 | 204 | 20085 | ВЪТРЕШЕН ВОДОПРОВОД | 010164 | 23056 | ДРАБИШНА | Обсл.СВО на с.Драбишна | водопровод | 29-19, 40-41, 41-37 | стомана | 342м. |  | Ф50 |  |  | 38.68
235 | 7 | 204 | 20086 | ВЪТРЕШЕН ВОДОПРОВОД | 010262 | 23056 | ДРАБИШНА | Обсл.СВО на с.Драбишна | водопровод | 19-17, 19-18-11, 20-30, 30-68-14, 68-69 | етернит | 442м. |  | Ф60 |  |  | 109.74
236 | 7 | 204 | 20087 | ВЪТРЕШЕН ВОДОПРОВОД | 010648 | 23056 | ДРАБИШНА | Обсл.СВО на с.Драбишна | водопровод | 37-38-32, 37-35-, 35-36-66, 36-34 | етернит | 433м. |  | Ф60 |  |  | 11.61
237 | 7 | 204 | 20088 | ВЪТРЕШЕН ВОДОПРОВОД | 010648 | 23056 | ДРАБИШНА | Обсл.СВО на с.Драбишна | водопровод | 9-8, 8-24, 24-23, 24-17 | етернит | 340м. |  | Ф60 |  |  | 27.12
238 | 7 | 204 | 20089 | ВЪНШ.ВОД.ПОЦ.3/4-110М | 010762 | 23056 | ДРАБИШНА | хран.водопровод, подава вода от Водоема до Вътр.ВМ на с.Драбишна | хран.водопровод | минава край стадиона и местност "Мандалъка" | ПЕВП | 700м. |  | Ф63 |  |  | 4.63
239 | 7 | 204 | 20090 | ВЪНШ.ВОД.ЕТ.Ф 60-360 М | 010354 | 23056 | ДРАБИШНА | хран.водопровод, подава вода от Водоема до Вътр.ВМ на с.Драбишна | хран.водопровод | минава край стадиона и местност "Мандалъка" | ПЕВП | 100м. |  | Ф32 |  |  | 18.21
240 | 7 | 204 | 20389 | НАП.ВОД.СТОМ.Ф 109-2417 М | 011290 | 23056 | ДРАБИШНА | хран.водопровод, подава вода от Водоема до Вътр.ВМ на с.Драбишна | хран.водопровод | минава край стадиона и местност "Мандалъка" | PVC | 1000м. |  | Ф110 | Прот.16/18.06.1990 |  | 4124.66
241 | 7 | 204 | 20390 | ВОД.ВЪНШ.РVС Ф110-916 М | 011290 | 23056 | ЖЕЛЕЗАРЕ | хран.водопровод, подава вода от Водоема до Вътр.ВМ на с.Драбишна | хран.водопровод | минава край стадиона и местност "Мандалъка" | стомана | 1500м. |  | Ф109 | Прот.16/18.06.1990 |  | 2696.43
242 | 7 | 204 | 21028 | ВОДОЕМ 25М3 ЖЕЛЕЗАРЕ | 010446 | 29074 | ЖЕЛЕЗАРЕ | обсл.хран.водопровод от резервоара до Вътр.ВМ на с.Железаре | резервоар | намира се в мера | ст.бетон | 50 м3 |  |  | Акт 2836/23.03.2001 |  | 38.51
243 | 7 | 204 | 21296 | КАПТАЖ | 011060 | 29074 | ЖЕЛЕЗАРЕ | събира вода и подава към водоема | водоизточник | намира се вдясно от пътя, в мерата | бетон | [5 empty] | 9.81
244 | 7 | 204 | 21297 | КАПТАЖ | 011060 | 29074 | ЖЕЛЕЗАРЕ | събира вода и подава към водоема | водоизточник | намира се вляво от пътя, в мерата | бетон | [5 empty] | 9.81
245 | 7 | 204 | 20091 | ВЪНШ.ВОД.ЕТ.Ф 60-3300 М | 010457 | 29074 | ЖЕЛЕЗАРЕ | хран.водопровод, подава вода от капажа към резервоара | хран.водопровод | минава през с.Кондово, лозата до с.Железаре | ПЕВП | 1800м. |  | Ф63 |  |  | 154.56
246 | 7 | 204 | 20092 | ВЪТР.ВОД.ЕТ.Ф 60-1000 М | 010357 | 29074 | ЖЕЛЕЗАРЕ | обсл. СВО на с.Железаре | водопровод | от резервоара до ТГ60-ФС60 | етернит | 300м. |  | Ф60 |  |  | 82.04
247 | 7 | 204 | 20093 | ВЪТР.ВОД.ЕТ.Ф 60-20 М | 010457 | 29074 | ЖЕЛЕЗИНО | обсл. СВО на с.Железаре | водопровод | от ТГ60-ТГ60, ТГ60-ФС60, ТГ60-ФС60 | етернит | 700м. |  | Ф60 |  |  | 2.62
248 | 7 | 204 | 21058 | ВОДОЕМ 120М3 ЧЕРП ЖЕЛЕЗ | 010375 | 29101 | ЖЕЛЕЗИНО | обсл.напорен водопровод от резервоара до НВ 160м3 | черп.водоем | намира се в местноста "Халка тепе" | бетон | 120 м3 |  |  |  |  | 396.41
249 | 7 | 204 | 20094 | ВЪТРЕШЕН ВОДОПРОВОД | 010375 | 29101 | ЖЕЛЕЗИНО | обсл. СВО на с.Железино | вътр.водопровод | през селото | етернит | 500м. |  | Ф60 |  |  | 296.12
250 | 7 | 204 | 20095 | ВОДОЕМ R=160М | 010473 | 29101 | ЖЕЛЕЗИНО | обсл.напорен водопровод, от резервоара до Вътр.ВМ на с.Железино | нап.водоем | намира се в горски фонд, над село Железино | ст.бетон | 160 м3 |  |  |  |  | 494.52
251 | 7 | 204 | 20096 | ВЪНШ.ВОД.СТОМ.109-360 М | 011273 | 29101 | ЖЕЛЕЗИНО | нап.водопровод, подава вода от ЧВ 120 м3 до НВ 160 м3 | нап.водопровод | минава от Железино 2, през местмост "Халка тепе" до водоема | стомана | 360м. |  | Ф109 |  |  | 317.4
252 | 7 | 204 | 20097 | ВЪНШ.ВОД.СТОМ.133-360 М | 010373 | 29101 | ЖЕЛЕЗИНО | нап.водопровод, подава вода от ЧВ 120 м3 до НВ 160 м4 | нап.водопровод | минава от Железино 2, през местмост "Халка тепе" до водоема | стомана, етернит | 360м.,520м. |  | Ф133, Ф100 |  |  | 371.83
253 | 7 | 204 | 20098 | ВЪНШ.ВОД.ЕТ.Ф 100-520 М | 010973 | 29101 | ЖЕЛЕЗИНО | хран.водопровод, подава вода от НВ 160 м3 до вътр.ВМ на с.Железино | хран.водопровод | минава през нивите | етернит | 1586м. |  | Ф150 |  |  | 195.74
254 | 7 | 204 | 20099 | ВЪТР.ВОД.ЕТ.Ф 125-124 М | 010273 | 29101 | ЖЕЛЕЗИНО | обсл. СВО на с.Железино | вътр.водопровод | през селото | етернит | 600м. |  | Ф60 |  |  | 53.49
255 | 7 | 204 | 20100 | ВЪТР.ВОД.ЕТ.Ф 150-200 М | 010273 | 29101 | ЖЕЛЕЗИНО | обсл. СВО на с.Железино | вътр.водопровод | през селото | етернит | 1336м. |  | Ф60 |  |  | 93.09
256 | 7 | 204 | 20101 | ВЪТР.ВОД.ЕТ.Ф 100-240 М | 010273 | 29101 | ЖЕЛЕЗИНО | обсл. СВО на с.Железино | вътр.водопровод | през селото | етернит | 556м. |  | Ф60 |  |  | 88.51
257 | 7 | 204 | 20102 | ВЪТР.ВОД.ЕТ.Ф 125-1100М | 010273 | 29101 | ЖЕЛЕЗИНО | обсл. СВО на с.Железино | вътр.водопровод | през селото | етернит | 855м. |  | Ф60 |  |  | 470.78
258 | 7 | 204 | 20103 | ВЪТР.ВОД.ЕТ.Ф 60-1336 М | 010273 | 29101 | ЖЕЛЕЗИНО | обсл. СВО на с.Железино | вътр.водопровод | през селото | етернит | 124м. |  | Ф125 |  |  | 183.09
259 | 7 | 204 | 20104 | ВЪТР.ВОД.ЕТ.Ф 100-1300 М | 010273 | 29101 | ЖЕЛЕЗИНО | обсл. СВО на с.Железино | вътр.водопровод | през селото | етернит | 1100м. |  | Ф125 |  |  | 478.74
260 | 7 | 204 | 20105 | ВЪТР.ВОД.ЕТ.Ф 125-1940 М | 010273 | 29101 | ЖЕЛЕЗИНО | обсл. СВО на с.Железино | вътр.водопровод | през селото | етернит | 1940м. |  | Ф125 |  |  | 814.53
261 | 7 | 204 | 20106 | ВЪТР.ВОД.ЕТ.Ф 100-235 М | 010273 | 29101 | ЖЕЛЕЗИНО | обсл. СВО на с.Железино | вътр.водопровод | през селото | етернит | 575м. |  | Ф125 |  |  | 81.65
262 | 7 | 204 | 20107 | ВЪТР.ВОД.ЕТ.Ф 125-575 М | 010273 | 29101 | ЖЕЛЕЗИНО | обсл. СВО на с.Железино | вътр.водопровод | през селото | етернит | 220м. |  | Ф125 |  |  | 227.79
263 | 7 | 204 | 20108 | ВЪТР.ВОД.ЕТ.Ф 60-556 М | 010273 | 29101 | ЖЕЛЕЗИНО | обсл. СВО на с.Железино | вътр.водопровод | през селото | етернит | 240м. |  | Ф125 |  |  | 128.34
264 | 7 | 204 | 20109 | ВЪТР.ВОД.ЕТ.Ф 80-378 М | 010273 | 29101 | ЖЕЛЕЗИНО | обсл. СВО на с.Железино | вътр.водопровод | през селото | етернит | 200м. |  | Ф150 |  |  | 106.42
265 | 7 | 204 | 20110 | ВЪТР.ВОД.ЕТ.Ф 125-220 М | 010273 | 29101 | ЖЕЛЕЗИНО | обсл. СВО на с.Железино | вътр.водопровод | през селото | етернит | 80м. |  | Ф150 |  |  | 87.14
266 | 7 | 204 | 20111 | ВЪТР.ВОД.ЕТ.Ф 60-855 М | 010473 | 29101 | ЖЕЛЕЗИНО | обсл. СВО на с.Железино | вътр.водопровод | през селото | етернит | 1540 |  | Ф100 |  |  | 166.41
267 | 7 | 204 | 20112 | ВЪТР.ВОД.ЕТ.Ф 125-240 М | 010473 | 29101 | ЖЕЛЕЗИНО | обсл. СВО на с.Железино | вътр.водопровод | през селото | етернит | 235 |  | Ф100 |  |  | 95.58
268 | 7 | 204 | 20113 | ВЪТР.ВОД.ЕТ.Ф 150-80 М | 010473 | 29101 | ИВАЙЛОВГРАД | обсл. СВО на с.Железино | вътр.водопровод | през селото | етернит | 378 |  | Ф80 |  |  | 33.37
269 | 7 | 204 | 21023 | ВОДОЕМ 25М3 НЗ ИВ ГРАД | 010339 | 32024 | ИВАЙЛОВГРАД | обсл. Вътр.ВМ ниска зона Ивайловград | водоем | на ул."Янко Попов" в гр.Ивайловград | ст.бетон | 50 м3 |  |  |  |  | 36.66
270 | 7 | 204 | 21026 | ВОДОЕМ 180М3 ВРИШ | 010355 | 32024 | ИВАЙЛОВГРАД | обсл. Вътр.ВМ гр.Ивайловград | водоем | на ул."Родопи" в гр.Ивайловград | ст.бетон | 180 м3 |  |  | Акт 2659/11.01.2001 |  | 2.71
271 | 7 | 204 | 21032 | ВОДОЕМ 2000М3 ИВ ГРАД | 010274 | 32024 | ИВАЙЛОВГРАД | обсл. Вътр.ВМ гр.Ивайловград, кв.Лъджа и с.Славеево | водоем | северозападно от Ивайловград, на 150 м. | ст.бетон | 2000 м3, 80м2 |  |  | Акт 2299/03.07.2000 |  | 1104.59
272 | 7 | 204 | 21035 | ОГРАДА ВОД 140 м3 | 010865 | 32024 | ИВАЙЛОВГРАД | обсл. Санитарно охранителната зона на водоема | ограда | в СОЗ на водоем 140 м3, кв."Лъджа" на 140 м от "Черешова градина, Ивайловград | бодлива тел | [5 empty] | 15.98
273 | 7 | 204 | 21075 | ВОДОЕМ 25М3 ЛЪДЖА ЧЕРПАТЕЛЕН | 010880 | 32024 | ИВАЙЛОВГРАД | обсл.Вътр.ВМ на кв.Лъджа | водоем | кв."Лъджа" на ул.Армира, "Орехите", Ивайловград | ст.бетон | 25 м3, 16 м2 |  |  | Акт 2300/03.07.2000 |  | 70.75
274 | 7 | 204 | 21076 | ВОДОЕМ 140М3 НОВ | 010880 | 32024 | ИВАЙЛОВГРАД | Напорен Водоем, подава вода за кв.Лъджа | напорен водоем | кв."Лъджа" на 140 м от "Черешова градина, Ивайловград | ст.бетон | 140 м3 |  |  | Акт 2657/11.01.2001 |  | 524.37
275 | 7 | 204 | 21089 | ВОДОЕМ КВ ЛЪДЖА | 011065 | 32024 | ИВАЙЛОВГРАД | обсл. Кв.Лъджа, ниска зона | водоем | до манастира над "Попова чешма", Ивайловград | ст.бетон | 75М3 |  |  | Акт 2304/04.07.2000 |  | 82.07
276 | 7 | 204 | 21090 | ВОДОЕМ ВРИШ | 011065 | 32024 | ИВАЙЛОВГРАД | обсл. Вътр.ВМ гр.Ивайловград | водоем | на ул.Вриш в гр.Ивайловград | ст.бетон | 25 м2 |  |  | Акт 2303/04.07.2000 |  | 154.38
277 | 7 | 204 | 21200 | КАПТАЖ ПАПА СТЕФО | 010235 | 32024 | ИВАЙЛОВГРАД | обсл. Вътр.ВМ гр.Ивайловград | каптаж | находящо се на площадка на МНО (бивше поделение на МНО) | ст.бетон |  |  |  | няма акт |  | 4.44
278 | 7 | 204 | 21201 | КАПТАЖ ВРИШ | 010855 | 32024 | ИВАЙЛОВГРАД | обсл. Вътр.ВМ гр.Ивайловград | каптаж | на запад от гр.Ивайловград м м-ст"Вриш", до ореховата градина | ст.бетон | 15 м2 |  |  | Акт 2656/11.01.2001 |  | 1.09
279 | 7 | 204 | 21298 | КАПТАЖ N2 СВ ИЛИЯ | 011039 | 32024 | ИВАЙЛОВГРАД | обсл. Вътр.ВМ гр.Ивайловград | каптаж | в м-ст "Над града", до м-ст "Борова гора", северно от гр.Ивайловград | ст.бетон | 6 м2 |  |  | Акт 2301/04.07.2000 |  | 3.86
280 | 7 | 204 | 21299 | КАПТАЖ N1 СВ ИЛИЯ | 011039 | 32024 | ИВАЙЛОВГРАД | обсл. Вътр.ВМ гр.Ивайловград | каптаж | в м-ст "Над града", до м-ст "Борова гора", северно от гр.Ивайловград | ст.бетон | 6 м2 |  |  | Акт 2302/04.07.2000 |  | 3.86
281 | 7 | 204 | 20115 | ВЪТРЕШЕН ВОДОПРОВОД | 010467 | 32024 | ИВАЙЛОВГРАД | обсл. СВО гр.Ивайловград | вътр.водопровод | 387-389-383 | етернит | 140м. |  | Ф60 |  |  | 158.03
282 | 7 | 204 | 20116 | ВЪТРЕШЕН ВОДОПРОВОД | 010865 | 32024 | ИВАЙЛОВГРАД | обсл. СВО гр.Ивайловград | вътр.водопровод | 401-383-353 | етернит | 170м. |  | Ф60 |  |  | 11.15
283 | 7 | 204 | 20117 | ВЪНШЕН ВОДОПРОВОД | 010462 | 32024 | ИВАЙЛОВГРАД | обсл. СВО гр.Ивайловград | вътр.водопровод | ОТ пс Славеево до водоем 2000м3 | етернит и стомана | 775,1085,800 |  | 300,350,377 |  |  | 1208.44
284 | 7 | 204 | 20118 | ВЪНШЕН ВОДОПРОВОД | 010474 | 32024 | ИВАЙЛОВГРАД | обсл. СВО гр.Ивайловград | вътр.водопровод | от водоем 2000м3 до Ивайловград | етернит | 200м. |  | ф300 |  |  | 661.82
285 | 7 | 204 | 20119 | ВЪТРЕШЕН ВОДОПРОВОД | 010235 | 32024 | ИВАЙЛОВГРАД | обсл. СВО гр.Ивайловград | вътр.водопровод | 656-379;401-383-353 | етернит | 320м |  | Ф60 |  |  | 24.51
286 | 7 | 204 | 20120 | ВЪТРЕШЕН ВОДОПРОВОД | 010235 | 32024 | ИВАЙЛОВГРАД | обсл. СВО гр.Ивайловград | вътр.водопровод | 353-656-379;174-353-656 | етернит | 200м. |  | Ф150 |  |  | 27.01
287 | 7 | 204 | 20121 | ВЪТРЕШЕН ВОДОПРОВОД | 010235 | 32024 | ИВАЙЛОВГРАД | обсл. СВО гр.Ивайловград | вътр.водопровод | 389-398-648 | етернит | 150м. |  | Ф60 |  |  | 4.22
288 | 7 | 204 | 20122 | ВЪТРЕШЕН ВОДОПРОВОД | 010235 | 32024 | ИВАЙЛОВГРАД | обсл. СВО гр.Ивайловград | вътр.водопровод | 656-651-652 | стомана | 140м. |  | 2'' |  |  | 6.12
289 | 7 | 204 | 20123 | ВЪТРЕШЕН ВОДОПРОВОД | 010235 | 32024 | ИВАЙЛОВГРАД | обсл. СВО гр.Ивайловград | вътр.водопровод | 657-663 | етернит | 60м. |  | Ф60 |  |  | 57.29
290 | 7 | 204 | 20124 | ВЪТРЕШЕН ВОДОПРОВОД | 010865 | 32024 | ИВАЙЛОВГРАД | обсл. СВО гр.Ивайловград | вътр.водопровод | 641-391-643 | етернит | 140м. |  | Ф80 |  |  | 26.89
291 | 7 | 204 | 20125 | ВЪТРЕШЕН ВОДОПРОВОД | 010667 | 32024 | ИВАЙЛОВГРАД | обсл. СВО гр.Ивайловград | вътр.водопровод | 401-402 | етернит | 45м. |  | Ф100 |  |  | 67.03
292 | 7 | 204 | 20126 | ВЪТРЕШЕН ВОДОПРОВОД | 010765 | 32024 | ИВАЙЛОВГРАД | обсл. СВО гр.Ивайловград | вътр.водопровод | 648-401 | етернит | 30м. |  | Ф100 |  |  | 27.95
293 | 7 | 204 | 20127 | ВЪТРЕШЕН ВОДОПРОВОД | 010765 | 32024 | ИВАЙЛОВГРАД | обсл. СВО гр.Ивайловград | вътр.водопровод | 643-646 | ПЕВП | 65м. |  | Ф250 |  |  | 152.32
294 | 7 | 204 | 20128 | ВЪТРЕШЕН ВОДОПРОВОД | 010766 | 32024 | ИВАЙЛОВГРАД | обсл. СВО гр.Ивайловград | вътр.водопровод | 646-395 | ПЕВП | 120м. |  | Ф250 |  |  | 397.08
295 | 7 | 204 | 20129 | ВЪТРЕШЕН ВОДОПРОВОД | 010874 | 32024 | ИВАЙЛОВГРАД | обсл. СВО гр.Ивайловград | вътр.водопровод | 395-408 | ПЕВП | 95м. |  | Ф250 |  |  | 110.6
296 | 7 | 204 | 20130 | ВЪТРЕШЕН ВОДОПРОВОД | 010362 | 32024 | ИВАЙЛОВГРАД | обсл. СВО гр.Ивайловград | вътр.водопровод | 643-667-406 | етернит | 220м. |  | Ф125 |  |  | 112.52
297 | 7 | 204 | 20131 | ВЪТРЕШЕН ВОДОПРОВОД | 010765 | 32024 | ИВАЙЛОВГРАД | обсл. СВО гр.Ивайловград | вътр.водопровод | 648-647-396 | етернит | 120м. |  | Ф80 |  |  | 50.26
298 | 7 | 204 | 20132 | ВЪТРЕШЕН ВОДОПРОВОД | 010665 | 32024 | ИВАЙЛОВГРАД | обсл. СВО гр.Ивайловград | вътр.водопровод | 396-403 | етернит | 50м. |  | Ф80 |  |  | 62.63
299 | 7 | 204 | 20133 | ВЪТРЕШЕН ВОДОПРОВОД | 010765 | 32024 | ИВАЙЛОВГРАД | обсл. СВО гр.Ивайловград | вътр.водопровод | 396-403 | етернит | 50м. |  | Ф150 |  |  | 46.11
300 | 7 | 204 | 20134 | ВЪТРЕШЕН ВОДОПРОВОД | 010765 | 32024 | ИВАЙЛОВГРАД | обсл. СВО гр.Ивайловград | вътр.водопровод | 402-403 | стомана | 75м. |  | 1 1/2'' |  |  | 12.96
301 | 7 | 204 | 20135 | ВЪТРЕШЕН ВОДОПРОВОД | 010665 | 32024 | ИВАЙЛОВГРАД | обсл. СВО гр.Ивайловград | вътр.водопровод | 406-536 | етернит | 90м |  | Ф125 |  |  | 20.72
302 | 7 | 204 | 20136 | ВЪТРЕШЕН ВОДОПРОВОД | 010665 | 32024 | ИВАЙЛОВГРАД | обсл. СВО гр.Ивайловград | вътр.водопровод | 536-211 | етернит | 135м. |  | Ф125 |  |  | 15.46
303 | 7 | 204 | 20137 | ВЪТРЕШЕН ВОДОПРОВОД | 010467 | 32024 | ИВАЙЛОВГРАД | обсл. СВО гр.Ивайловград | вътр.водопровод | 695-187-669 | стомана | 80м. |  | Ф50 |  |  | 96.64
304 | 7 | 204 | 20138 | ВЪТРЕШЕН ВОДОПРОВОД | 010262 | 32024 | ИВАЙЛОВГРАД | обсл. СВО гр.Ивайловград | вътр.водопровод | 187-698 | стомана | 65м. |  | Ф50 |  |  | 19.1
305 | 7 | 204 | 20139 | ВЪТРЕШЕН ВОДОПРОВОД | 010865 | 32024 | ИВАЙЛОВГРАД | обсл. СВО гр.Ивайловград | вътр.водопровод | 160-161 | етернит | 135м. |  | Ф60 |  |  | 6.6
306 | 7 | 204 | 20140 | ВЪТРЕШЕН ВОДОПРОВОД | 010865 | 32024 | ИВАЙЛОВГРАД | обсл. СВО гр.Ивайловград | вътр.водопровод | 161-132-163 | етернит | 105м. |  | Ф60 |  |  | 12.59
307 | 7 | 204 | 20141 | ВЪТРЕШЕН ВОДОПРОВОД | 010865 | 32024 | ИВАЙЛОВГРАД | обсл. СВО гр.Ивайловград | вътр.водопровод | 151-153 | етернит | 135м. |  | Ф80 |  |  | 498.48
308 | 7 | 204 | 20142 | ВЪТРЕШЕН ВОДОПРОВОД | 010865 | 32024 | ИВАЙЛОВГРАД | обсл. СВО гр.Ивайловград | вътр.водопровод | 153-702 | етернит | 55м. |  | Ф80 |  |  | 217.84
309 | 7 | 204 | 20143 | ВЪТРЕШЕН ВОДОПРОВОД | 010865 | 32024 | ИВАЙЛОВГРАД | обсл. СВО гр.Ивайловград | вътр.водопровод | 132-130 | етернит | 155м. |  | Ф80 |  |  | 152.46
310 | 7 | 204 | 20144 | ВЪТРЕШЕН ВОДОПРОВОД | 010865 | 32024 | ИВАЙЛОВГРАД | обсл. СВО гр.Ивайловград | вътр.водопровод | 135-134-132 | етернит | 105м. |  | Ф80 |  |  | 37.77
311 | 7 | 204 | 20145 | ВЪТРЕШЕН ВОДОПРОВОД | 010865 | 32024 | ИВАЙЛОВГРАД | обсл. СВО гр.Ивайловград | вътр.водопровод | 105-135 | етернит | 143м. |  | Ф100 |  |  | 129.97
312 | 7 | 204 | 20146 | ВЪТРЕШЕН ВОДОПРОВОД | 010865 | 32024 | ИВАЙЛОВГРАД | обсл. СВО гр.Ивайловград | вътр.водопровод | 142-141-130 | етернит | 115м. |  | Ф80 |  |  | 208.86
313 | 7 | 204 | 20147 | ВЪТРЕШЕН ВОДОПРОВОД | 010867 | 32024 | ИВАЙЛОВГРАД | обсл. СВО гр.Ивайловград | вътр.водопровод | 105-28 | етернит | 130м. |  | Ф150 |  |  | 421.47
314 | 7 | 204 | 20148 | ВЪТРЕШЕН ВОДОПРОВОД | 010865 | 32024 | ИВАЙЛОВГРАД | обсл. СВО гр.Ивайловград | вътр.водопровод | 135-84 | етернит | 105м. |  | Ф80 |  |  | 41.52
315 | 7 | 204 | 20149 | ВЪТРЕШЕН ВОДОПРОВОД | 010865 | 32024 | ИВАЙЛОВГРАД | обсл. СВО гр.Ивайловград | вътр.водопровод | 28-29 | етернит | 110м. |  | Ф150 |  |  | 26.02
316 | 7 | 204 | 20150 | ВЪТРЕШЕН ВОДОПРОВОД | 010863 | 32024 | ИВАЙЛОВГРАД | обсл. СВО гр.Ивайловград | вътр.водопровод | 28-83 | етернит | 135м. |  | Ф80 |  |  | 36.77
317 | 7 | 204 | 20151 | ВЪТРЕШЕН ВОДОПРОВОД | 010863 | 32024 | ИВАЙЛОВГРАД | обсл. СВО гр.Ивайловград | вътр.водопровод | 84-96 | етернит | 122м. |  | Ф80 |  |  | 0.21
318 | 7 | 204 | 20152 | ВЪТРЕШЕН ВОДОПРОВОД | 010863 | 32024 | ИВАЙЛОВГРАД | обсл. СВО гр.Ивайловград | вътр.водопровод | 29-30-31 | етернит | 175м. |  | Ф150 |  |  | 35.82
319 | 7 | 204 | 20153 | ВЪТРЕШЕН ВОДОПРОВОД | 010863 | 32024 | ИВАЙЛОВГРАД | обсл. СВО гр.Ивайловград | вътр.водопровод | 30-47-46 | етернит | 140м. |  | Ф80 |  |  | 17.8
320 | 7 | 204 | 20154 | ВЪТРЕШЕН ВОДОПРОВОД | 010863 | 32024 | ИВАЙЛОВГРАД | обсл. СВО гр.Ивайловград | вътр.водопровод | 47-89-87 | етернит | 205м. |  | Ф80 |  |  | 29.79
321 | 7 | 204 | 20155 | ВЪТРЕШЕН ВОДОПРОВОД | 010867 | 32024 | ИВАЙЛОВГРАД | обсл. СВО гр.Ивайловград | вътр.водопровод | 31-33-34 | етернит | 130м. |  | Ф150 |  |  | 18.9
322 | 7 | 204 | 20156 | ВЪТРЕШЕН ВОДОПРОВОД | 010865 | 32024 | ИВАЙЛОВГРАД | обсл. СВО гр.Ивайловград | вътр.водопровод | 35-50-51 | етернит | 132м. |  | Ф150 |  |  | 31.66
323 | 7 | 204 | 20157 | ВЪТРЕШЕН ВОДОПРОВОД | 010663 | 32024 | ИВАЙЛОВГРАД | обсл. СВО гр.Ивайловград | вътр.водопровод | 35-58 | етернит | 110м. |  | Ф80 |  |  | 50.42
324 | 7 | 204 | 20158 | ВЪТРЕШЕН ВОДОПРОВОД | 010367 | 32024 | ИВАЙЛОВГРАД | обсл. СВО гр.Ивайловград | вътр.водопровод | 622-255-200 | етернит | 60м. |  | Ф80 |  |  | 28.82
325 | 7 | 204 | 20159 | ВЪТРЕШЕН ВОДОПРОВОД | 010463 | 32024 | ИВАЙЛОВГРАД | обсл. СВО гр.Ивайловград | вътр.водопровод | 200-619-618 | етернит | 90м. |  | Ф60 |  |  | 50.86
326 | 7 | 204 | 20160 | ВЪТРЕШЕН ВОДОПРОВОД | 010463 | 32024 | ИВАЙЛОВГРАД | обсл. СВО гр.Ивайловград | вътр.водопровод | 618-617-280 | етернит | 50м. |  | Ф60 |  |  | 75.92
327 | 7 | 204 | 20161 | ВЪТРЕШЕН ВОДОПРОВОД | 010463 | 32024 | ИВАЙЛОВГРАД | обсл. СВО гр.Ивайловград | вътр.водопровод | 260-619 | етернит | 95м. |  | Ф60 |  |  | 21.85
328 | 7 | 204 | 20162 | ВЪТРЕШЕН ВОДОПРОВОД | 010763 | 32024 | ИВАЙЛОВГРАД | обсл. СВО гр.Ивайловград | вътр.водопровод | 366-378-376 | етернит | 100м. |  | Ф60 |  |  | 26.29
329 | 7 | 204 | 20163 | ВЪТРЕШЕН ВОДОПРОВОД | 010460 | 32024 | ИВАЙЛОВГРАД | обсл. СВО гр.Ивайловград | вътр.водопровод | 366-378-377 | етернит | 100м. |  | Ф250 |  |  | 73.34
330 | 7 | 204 | 20164 | ВЪТРЕШЕН ВОДОПРОВОД | 010663 | 32024 | ИВАЙЛОВГРАД | обсл. СВО гр.Ивайловград | вътр.водопровод | 367-368-370 | етернит | 140м. |  | Ф60 |  |  | 30.83
331 | 7 | 204 | 20165 | ВЪТРЕШЕН ВОДОПРОВОД | 010367 | 32024 | ИВАЙЛОВГРАД | обсл. СВО гр.Ивайловград | вътр.водопровод | 378-371-370 | етернит | 185м. |  | Ф60 |  |  | 44.26
332 | 7 | 204 | 20166 | ВЪТРЕШЕН ВОДОПРОВОД | 010463 | 32024 | ИВАЙЛОВГРАД | обсл. СВО гр.Ивайловград | вътр.водопровод | 376-375-374 | етернит | 87м. |  | Ф60 |  |  | 30.51
333 | 7 | 204 | 20167 | ВЪТРЕШЕН ВОДОПРОВОД | 010463 | 32024 | ИВАЙЛОВГРАД | обсл. СВО гр.Ивайловград | вътр.водопровод | 376-375-375 | етернит | 87м. |  | Ф250 |  |  | 33.81
334 | 7 | 204 | 20168 | ВЪТРЕШЕН ВОДОПРОВОД | 010463 | 32024 | ИВАЙЛОВГРАД | обсл. СВО гр.Ивайловград | вътр.водопровод | 374-614-295 | етернит | 70м. |  | Ф150 |  |  | 24.06
335 | 7 | 204 | 20169 | ВЪТРЕШЕН ВОДОПРОВОД | 010663 | 32024 | ИВАЙЛОВГРАД | обсл. СВО гр.Ивайловград | вътр.водопровод | 295-280-626 | етернит | 190м. |  | Ф100 |  |  | 34.81
336 | 7 | 204 | 20170 | ВЪТРЕШЕН ВОДОПРОВОД | 010665 | 32024 | ИВАЙЛОВГРАД | обсл. СВО гр.Ивайловград | вътр.водопровод | 374-306-307 | етернит | 75м. |  | Ф250 |  |  | 184.01
337 | 7 | 204 | 20171 | ВЪТРЕШЕН ВОДОПРОВОД | 010665 | 32024 | ИВАЙЛОВГРАД | обсл. СВО гр.Ивайловград | вътр.водопровод | 302-303-279 | етернит | 145м. |  | Ф80 |  |  | 22.84
338 | 7 | 204 | 20172 | ВЪТРЕШЕН ВОДОПРОВОД | 010663 | 32024 | ИВАЙЛОВГРАД | обсл. СВО гр.Ивайловград | вътр.водопровод | 302-303-280 | стомана | 145м. |  | Ф80 |  |  | 9.48
339 | 7 | 204 | 20173 | ВЪТРЕШЕН ВОДОПРОВОД | 010767 | 32024 | ИВАЙЛОВГРАД | обсл. СВО гр.Ивайловград | вътр.водопровод | 322-330-280 | етернит | 75м. |  | Ф60 |  |  | 10.57
340 | 7 | 204 | 20174 | ВЪТРЕШЕН ВОДОПРОВОД | 010463 | 32024 | ИВАЙЛОВГРАД | обсл. СВО гр.Ивайловград | вътр.водопровод | 279-278-277 | етернит | 120м. |  | Ф80 |  |  | 0
341 | 7 | 204 | 20175 | ВЪТРЕШЕН ВОДОПРОВОД | 010463 | 32024 | ИВАЙЛОВГРАД | обсл. СВО гр.Ивайловград | вътр.водопровод | 279-278-277 | стомана | 120м. |  | Ф80 |  |  | 12.75
342 | 7 | 204 | 20176 | ВЪТРЕШЕН ВОДОПРОВОД | 010463 | 32024 | ИВАЙЛОВГРАД | обсл. СВО гр.Ивайловград | вътр.водопровод | 278-625 | етернит | 70м. |  | Ф60 |  |  | 1.91
343 | 7 | 204 | 20177 | ВЪТРЕШЕН ВОДОПРОВОД | 010463 | 32024 | ИВАЙЛОВГРАД | обсл. СВО гр.Ивайловград | вътр.водопровод | 347-305а-374 | етернит | 85м. |  | Ф80 |  |  | 12.67
344 | 7 | 204 | 20178 | ВЪТРЕШЕН ВОДОПРОВОД | 010463 | 32024 | ИВАЙЛОВГРАД | обсл. СВО гр.Ивайловград | вътр.водопровод | 347-305а-375 | етернит | 85м. |  | Ф150 |  |  | 23.44
345 | 7 | 204 | 20179 | ВЪТРЕШЕН ВОДОПРОВОД | 010463 | 32024 | ИВАЙЛОВГРАД | обсл. СВО гр.Ивайловград | вътр.водопровод | 347-550-634 | етернит | 90м. |  | Ф100 |  |  | 22.87
346 | 7 | 204 | 20180 | ВЪТРЕШЕН ВОДОПРОВОД | 010270 | 32024 | ИВАЙЛОВГРАД | обсл. СВО гр.Ивайловград | вътр.водопровод | 550-535 | етернит | 25м. |  | Ф60 |  |  | 66
347 | 7 | 204 | 20181 | ВЪТРЕШЕН ВОДОПРОВОД | 010167 | 32024 | ИВАЙЛОВГРАД | обсл. СВО гр.Ивайловград | вътр.водопровод | 633-341-321 | етернит | 200м. |  | Ф60 |  |  | 33.62
348 | 7 | 204 | 20182 | ВЪТРЕШЕН ВОДОПРОВОД | 010363 | 32024 | ИВАЙЛОВГРАД | обсл. СВО гр.Ивайловград | вътр.водопровод | 534-409-413 | ПЕВП | 65м. |  | Ф250 |  |  | 147.89
349 | 7 | 204 | 20183 | ВЪТРЕШЕН ВОДОПРОВОД | 010363 | 32024 | ИВАЙЛОВГРАД | обсл. СВО гр.Ивайловград | вътр.водопровод | 413-338-339 | етернит | 155м. |  | Ф200 |  |  | 62.61
350 | 7 | 204 | 20184 | ВЪТРЕШЕН ВОДОПРОВОД | 010467 | 32024 | ИВАЙЛОВГРАД | обсл. СВО гр.Ивайловград | вътр.водопровод | 415-414-337 | етернит | 105м. |  | Ф100 |  |  | 34.34
351 | 7 | 204 | 20185 | ВЪТРЕШЕН ВОДОПРОВОД | 010266 | 32024 | ИВАЙЛОВГРАД | обсл. СВО гр.Ивайловград | вътр.водопровод | 307-637-310 | етернит | 135м. |  | Ф250 |  |  | 33.6
352 | 7 | 204 | 20186 | ВЪТРЕШЕН ВОДОПРОВОД | 010266 | 32024 | ИВАЙЛОВГРАД | обсл. СВО гр.Ивайловград | вътр.водопровод | 634-345-311 | етернит | 130м. |  | Ф100 |  |  | 35.04
353 | 7 | 204 | 20187 | ВЪТРЕШЕН ВОДОПРОВОД | 010657 | 32024 | ИВАЙЛОВГРАД | обсл. СВО гр.Ивайловград | вътр.водопровод | 310-311-272 | етернит | 135м. |  | Ф250 |  |  | 13.38
354 | 7 | 204 | 20188 | ВЪТРЕШЕН ВОДОПРОВОД | 010474 | 32024 | ИВАЙЛОВГРАД | обсл. СВО гр.Ивайловград | вътр.водопровод | 321-272-265 | етернит | 205м. |  | Ф100 |  |  | 99.96
355 | 7 | 204 | 20189 | ВЪТРЕШЕН ВОДОПРОВОД | 010474 | 32024 | ИВАЙЛОВГРАД | обсл. СВО гр.Ивайловград | вътр.водопровод | 321-320-319 | етернит | 80м. |  | Ф60 |  |  | 32.27
356 | 7 | 204 | 20190 | ВЪТРЕШЕН ВОДОПРОВОД | 010474 | 32024 | ИВАЙЛОВГРАД | обсл. СВО гр.Ивайловград | вътр.водопровод | 268-266-265 | етернит | 180м. |  | Ф80 |  |  | 55.19
357 | 7 | 204 | 20191 | ВЪТРЕШЕН ВОДОПРОВОД | 010357 | 32024 | ИВАЙЛОВГРАД | обсл. СВО гр.Ивайловград | вътр.водопровод | 339-324-334 | етернит | 100м. |  | Ф200 |  |  | 29.86
358 | 7 | 204 | 20192 | ВЪТРЕШЕН ВОДОПРОВОД | 010266 | 32024 | ИВАЙЛОВГРАД | обсл. СВО гр.Ивайловград | вътр.водопровод | 334-324-323 | етернит | 60м. |  | Ф100 |  |  | 82.8
359 | 7 | 204 | 20193 | ВЪТРЕШЕН ВОДОПРОВОД | 010262 | 32024 | ИВАЙЛОВГРАД | обсл. СВО гр.Ивайловград | вътр.водопровод | 321-323 | етернит | 48м. |  | Ф60 |  |  | 39.12
360 | 7 | 204 | 20194 | ВЪТРЕШЕН ВОДОПРОВОД | 010262 | 32024 | ИВАЙЛОВГРАД | обсл. СВО гр.Ивайловград | вътр.водопровод | 323-270-272 | етернит | 235м. |  | Ф100 |  |  | 16.66
361 | 7 | 204 | 20195 | ВЪТРЕШЕН ВОДОПРОВОД | 010457 | 32024 | ИВАЙЛОВГРАД | обсл. СВО гр.Ивайловград | вътр.водопровод | 629-269-270 | етернит | 110м. |  | Ф300 |  |  | 118.88
362 | 7 | 204 | 20196 | ВЪТРЕШЕН ВОДОПРОВОД | 010766 | 32024 | ИВАЙЛОВГРАД | обсл. СВО гр.Ивайловград | вътр.водопровод | 270-271-272 | етернит | 125м. |  | Ф300 |  |  | 7.83
363 | 7 | 204 | 20197 | ВЪТРЕШЕН ВОДОПРОВОД | 010763 | 32024 | ИВАЙЛОВГРАД | обсл. СВО гр.Ивайловград | вътр.водопровод | 334-689-692 | етернит | 135м. |  | Ф300 |  |  | 8.42
364 | 7 | 204 | 20198 | ВЪТРЕШЕН ВОДОПРОВОД | 010950 | 32024 | ИВАЙЛОВГРАД | обсл. СВО гр.Ивайловград | вътр.водопровод | 337-335-334 | етернит | 130м. |  | Ф100 |  |  | 12.75
365 | 7 | 204 | 20199 | ВЪТРЕШЕН ВОДОПРОВОД | 010966 | 32024 | ИВАЙЛОВГРАД | обсл. СВО гр.Ивайловград | вътр.водопровод | 337-429 | етернит | 23м. |  | Ф60 |  |  | 130.25
366 | 7 | 204 | 20200 | ВЪТРЕШЕН ВОДОПРОВОД | 010773 | 32024 | ИВАЙЛОВГРАД | обсл. СВО гр.Ивайловград | вътр.водопровод | 336-688-186 | етернит | 105м. |  | Ф60 |  |  | 64.86
367 | 7 | 204 | 20201 | ВЪТРЕШЕН ВОДОПРОВОД | 010773 | 32024 | ИВАЙЛОВГРАД | обсл. СВО гр.Ивайловград | вътр.водопровод | 188-328 | етернит | 75м. |  | Ф60 |  |  | 257.14
368 | 7 | 204 | 20202 | ВЪТРЕШЕН ВОДОПРОВОД | 010773 | 32024 | ИВАЙЛОВГРАД | обсл. СВО гр.Ивайловград | вътр.водопровод | 186-424 | етернит | 75м. |  | Ф60 |  |  | 72.3
369 | 7 | 204 | 20203 | ВЪТРЕШЕН ВОДОПРОВОД | 010773 | 32024 | ИВАЙЛОВГРАД | обсл. СВО гр.Ивайловград | вътр.водопровод | 197-429-186 | етернит | 70м. |  | Ф125 |  |  | 17.44
370 | 7 | 204 | 20204 | ВЪТРЕШЕН ВОДОПРОВОД | 010773 | 32024 | ИВАЙЛОВГРАД | обсл. СВО гр.Ивайловград | вътр.водопровод | 429-629-631 | етернит | 105м. |  | Ф80 |  |  | 560.54
371 | 7 | 204 | 20205 | ВЪТРЕШЕН ВОДОПРОВОД | 010773 | 32024 | ИВАЙЛОВГРАД | обсл. СВО гр.Ивайловград | вътр.водопровод | 269-268 | етернит | 70м. |  | Ф80 |  |  | 49.93
372 | 7 | 204 | 20206 | ВЪТРЕШЕН ВОДОПРОВОД | 010773 | 32024 | ИВАЙЛОВГРАД | обсл. СВО гр.Ивайловград | вътр.водопровод | 431-332-334 | етернит | 105м. |  | Ф300 |  |  | 5.15
373 | 7 | 204 | 20207 | ВЪТРЕШЕН ВОДОПРОВОД | 010773 | 32024 | ИВАЙЛОВГРАД | обсл. СВО гр.Ивайловград | вътр.водопровод | 431-329 | етернит | 50м. |  | Ф80 |  |  | 85.28
374 | 7 | 204 | 20208 | ВЪТРЕШЕН ВОДОПРОВОД | 010773 | 32024 | ИВАЙЛОВГРАД | обсл. СВО гр.Ивайловград | вътр.водопровод | 699-670 | етернит | 32м. |  | Ф60 |  |  | 867.73
375 | 7 | 204 | 20209 | ВЪТРЕШЕН ВОДОПРОВОД | 010773 | 32024 | ИВАЙЛОВГРАД | обсл. СВО гр.Ивайловград | вътр.водопровод | 699-491 | етернит | 85м. |  | Ф60 |  |  | 7.97
376 | 7 | 204 | 20210 | ВЪТРЕШЕН ВОДОПРОВОД | 010773 | 32024 | ИВАЙЛОВГРАД | обсл. СВО гр.Ивайловград | вътр.водопровод | 491-490-450 | етернит | 165м. |  | Ф60 |  |  | 7.42
377 | 7 | 204 | 20211 | ВЪТРЕШЕН ВОДОПРОВОД | 010773 | 32024 | ИВАЙЛОВГРАД | обсл. СВО гр.Ивайловград | вътр.водопровод | 491-490 | етернит | 125м. |  | Ф150 |  |  | 173.54
378 | 7 | 204 | 20212 | ВЪТРЕШЕН ВОДОПРОВОД | 010773 | 32024 | ИВАЙЛОВГРАД | обсл. СВО гр.Ивайловград | вътр.водопровод | 677-450 | етернит | 72м. |  | Ф60 |  |  | 81.51
379 | 7 | 204 | 20214 | ВЪТРЕШЕН ВОДОПРОВОД | 010773 | 32024 | ИВАЙЛОВГРАД | обсл. СВО гр.Ивайловград | вътр.водопровод | 450-499 | етернит | 28м. |  | Ф60 |  |  | 44.26
380 | 7 | 204 | 20215 | ВЪТРЕШЕН ВОДОПРОВОД | 010773 | 32024 | ИВАЙЛОВГРАД | обсл. СВО гр.Ивайловград | вътр.водопровод | 450-451 | етернит | 100м. |  | Ф125 |  |  | 2.74
381 | 7 | 204 | 20216 | ВЪТРЕШЕН ВОДОПРОВОД | 010773 | 32024 | ИВАЙЛОВГРАД | обсл. СВО гр.Ивайловград | вътр.водопровод | 451-579-453 | етернит | 55м. |  | Ф125 |  |  | 91.02
382 | 7 | 204 | 20217 | ВЪТРЕШЕН ВОДОПРОВОД | 010773 | 32024 | ИВАЙЛОВГРАД | обсл. СВО гр.Ивайловград | вътр.водопровод | 499-500 | етернит | 65м. |  | Ф60 |  |  | 238.42
383 | 7 | 204 | 20218 | ВЪТРЕШЕН ВОДОПРОВОД | 010773 | 32024 | ИВАЙЛОВГРАД | обсл. СВО гр.Ивайловград | вътр.водопровод | 500-501 | етернит | 20м. |  | Ф60 |  |  | 176.2
384 | 7 | 204 | 20219 | ВЪТРЕШЕН ВОДОПРОВОД | 010773 | 32024 | ИВАЙЛОВГРАД | обсл. СВО гр.Ивайловград | вътр.водопровод | 580-581 | етернит | 32м. |  | Ф60 |  |  | 48.33
385 | 7 | 204 | 20220 | ВЪТРЕШЕН ВОДОПРОВОД | 010773 | 32024 | ИВАЙЛОВГРАД | обсл. СВО гр.Ивайловград | вътр.водопровод | 523-522 | етернит | 34м. |  | Ф60 |  |  | 24.21
386 | 7 | 204 | 20221 | ВЪТРЕШЕН ВОДОПРОВОД | 010773 | 32024 | ИВАЙЛОВГРАД | обсл. СВО гр.Ивайловград | вътр.водопровод | 520-521 | етернит | 45м. |  | Ф60 |  |  | 32.83
387 | 7 | 204 | 20222 | ВЪТРЕШЕН ВОДОПРОВОД | 010773 | 32024 | ИВАЙЛОВГРАД | обсл. СВО гр.Ивайловград | вътр.водопровод | 519-507 | етернит | 100м. |  | Ф60 |  |  | 82.54
388 | 7 | 204 | 20223 | ВЪТРЕШЕН ВОДОПРОВОД | 010773 | 32024 | ИВАЙЛОВГРАД | обсл. СВО гр.Ивайловград | вътр.водопровод | 507-586 | етернит | 30м. |  | Ф60 |  |  | 225.1
389 | 7 | 204 | 20224 | ВЪТРЕШЕН ВОДОПРОВОД | 010773 | 32024 | ИВАЙЛОВГРАД | обсл. СВО гр.Ивайловград | вътр.водопровод | 512-556 | етернит | 65м. |  | Ф60 |  |  | 35.93
390 | 7 | 204 | 20225 | ВЪТРЕШЕН ВОДОПРОВОД | 010773 | 32024 | ИВАЙЛОВГРАД | обсл. СВО гр.Ивайловград | вътр.водопровод | 519-516 | етернит | 70м. |  | Ф60 |  |  | 11.13
391 | 7 | 204 | 20226 | ВЪТРЕШЕН ВОДОПРОВОД | 010773 | 32024 | ИВАЙЛОВГРАД | обсл. СВО гр.Ивайловград | вътр.водопровод | 516-513 | етернит | 80м. |  | Ф60 |  |  | 8.69
392 | 7 | 204 | 20227 | ВЪТРЕШЕН ВОДОПРОВОД | 010773 | 32024 | ИВАЙЛОВГРАД | обсл. СВО гр.Ивайловград | вътр.водопровод | 513-590 | етернит | 60м. |  | Ф60 |  |  | 121.99
393 | 7 | 204 | 20228 | ВЪТРЕШЕН ВОДОПРОВОД | 010773 | 32024 | ИВАЙЛОВГРАД | обсл. СВО гр.Ивайловград | вътр.водопровод | 589-582 | етернит | 90м. |  | Ф60 |  |  | 37.24
394 | 7 | 204 | 20229 | ВЪТРЕШЕН ВОДОПРОВОД | 010773 | 32024 | ИВАЙЛОВГРАД | не функционира, наличен, гр.Ивайловград | вътр.водопровод | 501-580 | етернит | 20м. |  | Ф60 |  |  | 25.83
395 | 7 | 204 | 20230 | ВЪТРЕШЕН ВОДОПРОВОД | 010773 | 32024 | ИВАЙЛОВГРАД | не функционира, наличен, гр.Ивайловград | вътр.водопровод | 581-504 | етернит | 24м. |  | Ф60 |  |  | 75.01
396 | 7 | 204 | 20231 | ВЪТРЕШЕН ВОДОПРОВОД | 010773 | 32024 | ИВАЙЛОВГРАД | не функционира, наличен, гр.Ивайловград | вътр.водопровод | 522-506 | етернит | 33м. |  | Ф60 |  |  | 45.13
397 | 7 | 204 | 20232 | ВЪТРЕШЕН ВОДОПРОВОД | 010773 | 32024 | ИВАЙЛОВГРАД | не функционира, наличен, гр.Ивайловград | вътр.водопровод | 521-523 | етернит | 45м. |  | Ф60 |  |  | 52.72
398 | 7 | 204 | 20233 | ВЪТРЕШЕН ВОДОПРОВОД | 010773 | 32024 | ИВАЙЛОВГРАД | не функционира, наличен, гр.Ивайловград | вътр.водопровод | 507-522а | етернит | 100м. |  | Ф60 |  |  | 45.01
399 | 7 | 204 | 20234 | ВЪТРЕШЕН ВОДОПРОВОД | 010773 | 32024 | ИВАЙЛОВГРАД | не функционира, наличен, гр.Ивайловград | вътр.водопровод | 586-583 | етернит | 30м. |  | Ф60 |  |  | 24.39
400 | 7 | 204 | 20235 | ВЪТРЕШЕН ВОДОПРОВОД | 011286 | 32024 | ИВАЙЛОВГРАД | не функционира, наличен, гр.Ивайловград | вътр.водопровод | 556-586 | етернит | 50м. |  | Ф60 |  |  | 740.21
401 | 7 | 204 | 20733 | РЕК.ВЪТР.ВОПОР. ИВ-ГРАД |  | 32024 | ИВАЙЛОВГРАД | обсл. СВО гр.Ивайловград | вътр.водопровод |  | ПЕВП | 50 |  | 90 |  |  | 315.13
402 | 7 | 204 | 20756 | Рек.водопр.ул.Г.Димитров |  | 32024 | ИВАЙЛОВГРАД | обсл. СВО гр.Ивайловград | вътр.водопровод |  | ПЕВП | 100 |  | 90 |  |  | 5679.27
403 | 7 | 204 | 20762 | Водопровод ул. Елин Пелин |  | 32024 | ИВАЙЛОВГРАД | обсл. СВО гр.Ивайловград | вътр.водопровод |  | ПЕВП | 50 |  | 110 |  |  | 1391.4
404 | 7 | 204 | 20763 | Рек.вътр.нап.водопр.Ив-град |  | 32024 | ИВАЙЛОВГРАД | обсл. СВО гр.Ивайловград | вътр.водопровод | 158-203 | ПЕВП | 326,233 |  | ф250+ф90 |  |  | 31408.59
405 | 7 | 204 | 20782 | Рек.водопр.ул.Кап.Петко войвод |  | 32024 | ИВАЙЛОВГРАД | обсл. СВО гр.Ивайловград | вътр.водопровод |  | ПЕВП | 300,200 |  | 90,75 |  |  | 23282.51
406 | 7 | 204 | 20701 | КАНАЛ ПОД.ИВ-ГРАД | 010672 | 32024 | ИВАЙЛОВГРАД | канализация | тръби | 430-489, 401-383, 383-664, 353-653-656, 657-663, 151-153, 130-153, 142-141-130, 135-134-132, 135-137, 137-84-85, 85-86-87, 28-84-83, 83-82- 30-29, 266-264, 347-607-305а | ст.бетон | 1260м. |  | Ф300 |  |  | 694.84
407 | 7 | 204 | 20702 | КАНАЛ ОТ 4,65 И 98 | 010462 | 32024 | ИВАЙЛОВГРАД | канализация | тръби | 516-517, 336-647, 647-648-398, 398-399, 153-702, 142-134, 608-609-610, 370-371 | ст.бетон | 523м. |  | Ф200 |  |  | 185.93
408 | 7 | 204 | 20703 | КАНАЛ ОТ 65-96 А | 010873 | 32024 | ИВАЙЛОВГРАД | канализация | тръби | 336-403 | ст.бетон | 43м. |  | Ф250 |  |  | 854.62
409 | 7 | 204 | 20704 | КАНАЛ 30,36,37,38 | 010273 | 32024 | ИВАЙЛОВГРАД | канализация | тръби | 453-576 | ст.бетон | 60м. |  | Ф400 |  |  | 714.41
410 | 7 | 204 | 20705 | КАНАЛ 38-94 | 010473 | 32024 | ИВАЙЛОВГРАД | канализация | тръби | 578-506 | ст.бетон | 55м. |  | Ф400 |  |  | 786.14
411 | 7 | 204 | 20706 | КАНАЛ УЛ ДУНАВ | 010873 | 32024 | ИВАЙЛОВГРАД | канализация | тръби | 506-581-504 | ст.бетон | 100м. |  | Ф400 |  |  | 429.41
412 | 7 | 204 | 20707 | КАНАЛ ОТ ГИМН-ПЛОЩАД | 010973 | 32024 | ИВАЙЛОВГРАД | канализация | тръби | 519-507-586 | ст.бетон | 110м. |  | Ф400 |  |  | 490.83
413 | 7 | 204 | 20708 | КАНАЛ 61-89 | 011073 | 32024 | ИВАЙЛОВГРАД | канализация | тръби | 586-584-583 | ст.бетон | 50м. |  | Ф400 |  |  | 287.69
414 | 7 | 204 | 20709 | КАНАЛ 91-162 | 011073 | 32024 | ИВАЙЛОВГРАД | канализация | тръби | 583-548 | ст.бетон | 55м. |  | Ф400 |  |  | 557.81
415 | 7 | 204 | 20710 | КАНАЛ 86,87,90 И 160 | 011073 | 32024 | ИВАЙЛОВГРАД | канализация | тръби | 516-513 | ст.бетон | 80м. |  | Ф400 |  |  | 647.52
416 | 7 | 204 | 20711 | КАНАЛ 82,84,85 И 127 | 011073 | 32024 | ИВАЙЛОВГРАД | канализация | тръби | 512-556-586 | ст.бетон | 113м. |  | Ф400 |  |  | 431.78
417 | 7 | 204 | 20712 | КАНАЛ 127,125,154 | 011073 | 32024 | ИВАЙЛОВГРАД | канализация | тръби | 270-271 | ст.бетон | 65м. |  | Ф400 |  |  | 315.79
418 | 7 | 204 | 20713 | КАНАЛ УЛ Г МИЛЕВ | 011073 | 32024 | ИВАЙЛОВГРАД | канализация | тръби | 159-160 | ст.бетон | 95м. |  | Ф400 |  |  | 434.97
419 | 7 | 204 | 20714 | КАНАЛ УЛ С ВРАЧАНСКИ | 011073 | 32024 | ИВАЙЛОВГРАД | канализация | тръби | 160-161 | ст.бетон | 50м. |  | Ф400 |  |  | 372.91
420 | 7 | 204 | 20715 | КАНАЛ УЛ АРДА | 011062 | 32024 | ИВАЙЛОВГРАД | канализация | тръби | 323-270 | ст.бетон | 110м. |  | Ф350 |  |  | 146.09
421 | 7 | 204 | 20716 | КАНАЛ УЛ Я САНДАНСКИ | 011062 | 32024 | ИВАЙЛОВГРАД | канализация | тръби | 265-537 | ст.бетон | 85м. |  | Ф350 |  |  | 473.43
422 | 7 | 204 | 20717 | КАНАЛ УЛ Л ДИМИТРОВА | 011062 | 32024 | ИВАЙЛОВГРАД | канализация | тръби | 303-279 | ст.бетон | 97м. |  | Ф350 |  |  | 236.69
423 | 7 | 204 | 20718 | КАНАЛ УЛ Я ПОПОВ | 011062 | 32024 | ИВАЙЛОВГРАД | канализация | тръби | 322-330-280 | ст.бетон | 77м. |  | Ф350 |  |  | 230.47
424 | 7 | 204 | 20719 | КАНАЛ УЛ ТОЛБУХИН | 010562 | 32024 | ИВАЙЛОВГРАД | канализация | тръби | 280-217-218 | ст.бетон | 45м. |  | Ф350 |  |  | 267.87
425 | 7 | 204 | 20720 | КАНАЛ УЛ Г МИЛЕВ А-140 | 010473 | 32024 | ИВАЙЛОВГРАД | канализация | тръби | 618-619-200 | ст.бетон | 91м. |  | Ф350 |  |  | 144.7
426 | 7 | 204 | 20721 | КАНАЛ ХР.БОТЕВ 94-96А | 010473 | 32024 | ИВАЙЛОВГРАД | канализация | тръби | 151-150 | ст.бетон | 80м. |  | Ф350 |  |  | 1362.73
427 | 7 | 204 | 20722 | КАНАЛ УЛ ЖДАНОВ | 010473 | 32024 | ИВАЙЛОВГРАД | канализация | тръби | 85-86-87 | ст.бетон | 75м. |  | Ф350 |  |  | 144.64
428 | 7 | 204 | 20723 | КАНАЛ УЛ КОМСОМОЛСКА | 010473 | 32024 | ИВАЙЛОВГРАД | канализация | тръби | 271-266а-266, 314-314а, 304а-279, 168-146-80, 105-104 | ст.бетон | 356м. |  | Ф500 |  |  | 1074.29
429 | 7 | 204 | 20724 | КАНАЛ УЛ ШИПКА | 010473 | 32024 | ИВАЙЛОВГРАД | канализация | тръби | 703-702, 168-169-703 | ст.бетон | 155м. |  | Ф600 |  |  | 1230.73
430 | 7 | 204 | 20725 | КАНАЛ УЛ ШИПКА | 010473 | 32024 | ИВАЙЛОВГРАД | канализация | тръби | 371-378 | ст.бетон | 46м. |  | Ф550 |  |  | 1230.82
431 | 7 | 204 | 20726 | КАНАЛ УЛ ЗАВОДСКА | 010473 | 32024 | ИВАЙЛОВГРАД | канализация | тръби | 378-367-366 | ст.бетон | 70м. |  | Ф550 |  |  | 27.48
432 | 7 | 204 | 20727 | КАНАЛ УЛ ПИРИН | 010473 | 32024 | ИВАЙЛОВГРАД | канализация | тръби | 366-365 | ст.бетон | 75м. |  | Ф550 |  |  | 543.6
433 | 7 | 204 | 20728 | КАНАЛ УЛ ПИОНЕРСКА | 010473 | 32024 | ИВАЙЛОВГРАД | канализация | тръби | 87-88 | ст.бетон | 120м. |  | Ф450 |  |  | 771.85
434 | 7 | 204 | 20729 | КАНАЛ УЛ ЗАВОДСКА | 010473 | 32024 | ИВАЙЛОВГРАД | канализация | тръби | 30-47, 89-47 | ст.бетон | 90м. |  | Ф450 |  |  | 0
435 | 7 | 204 | 21078 | ВОДОЕМ 150М3 КАМ ДОЛ | 010562 | 35997 | КАМИЛСКИ ДОЛ | обсл.хран.водопровод от резервоара до вътр.ВМ на с.Камилски дол | водоем | до вътр.ВМ на с.Камилски дол | ст.бетон | 100м3 |  |  | Акт 2832/22.03.2001 |  | 366.47
436 | 7 | 204 | 21208 | КАПТАЖ КАМ ДОЛ | 010250 | 35997 | КАМИЛСКИ ДОЛ | обсл.водоем с.Камилски дол | каптаж | намира се в горски фонд | съоръжение | 150 м3 |  |  |  |  | 4.76
437 | 7 | 204 | 21289 | КАПТАЖ КАМ ДОЛ | 010562 | 35997 | КАМИЛСКИ ДОЛ | обсл.водоем с.Камилски дол | каптаж | намира се в горски фонд | съоръжение | 151 м3 |  |  |  |  | 0.5
438 | 7 | 204 | 20238 | ВЪТР.ПОЦ.3/4-350 М | 010350 | 35997 | КАМИЛСКИ ДОЛ | обсл. СВО | вътр.водопровод | през махалата | поцинкован | 350м. |  | 3/4" |  |  | 11.17
439 | 7 | 204 | 20239 | ВЪНШ.ЕТ.Ф 80-3700 М | 010882 | 35997 | КАМИЛСКИ ДОЛ | напорен водопровод, подава вода от ПС Камилски дол до Напорен водоем | водопровод | от ПС Камилски дол до напорен водоем | етернит | 3700м. |  | Ф100 |  |  | 1076.13
440 | 7 | 204 | 20240 | ВЪНШЕН ВОДОПРОВОД | 010562 | 35997 | КАМИЛСКИ ДОЛ | хранителен водопровод, подава вода от НВодоем до вътр.ВМ на с.Камилски дол | водопровод | от нап.водоем до вътр.ВМ на с.Камилски дол | стомана | 260м. |  | Ф89 |  |  | 0
441 | 7 | 204 | 20241 | ВЪТРЕШЕН ВОДОПРОВОД | 010562 | 35997 | КОБИЛИНО | обсл. СВО с.Камилски дол | вътр.водопровод |  | ац | 700м. |  | Ф80 |  |  | 108.54
442 | 7 | 204 | 21029 | ВОДОЕМ 20М3 КОБИЛИНО | 010442 | 37410 | КОБИЛИНО | водоснабдяване с.Кобилино | резервоар | в мерата | ст.бетон | 20 м2 |  |  | Акт 2824/22.03.2001 |  | 20.48
443 | 7 | 204 | 21204 | КАПТАЖ КОБИЛИНО | 010842 | 37410 | КОБИЛИНО | обсл.водоем с.Кобилино | водоизточник | в мерата | съоръжение | [5 empty] | 5.92
444 | 7 | 204 | 20244 | ВЪНШЕН ВОДОПРОВОД | 010942 | 37410 | КОБИЛИНО | хран.водопровод, подава вода от водоема до Вътр.ВМ на с.Кобилино | хран.водопровод | от резервоар 20 м3 до от36 | етернит | 480м. |  | Ф60 |  |  | 80.92
445 | 7 | 204 | 20245 | ВЪТРЕШЕН ВОДОПРОВОД | 010442 | 37410 | КОБИЛИНО | облс. СВО с.Кобилино | вътр.водопровод | 36-45, 45-4-5, 5-18, 5-42, 5-8 | поцинкован | 654м. |  | 1 1/2'' |  |  | 0.96
446 | 7 | 204 | 20246 | ВЪТРЕШЕН ВОДОПРОВОД | 010442 | 37410 | КОНДОВО | обсл. СВО с.Кобилино | вътр.водопровод | от R20 м3 до о.т.36 | стомана | 96м. |  | Ф50 |  |  | 18.29
447 | 7 | 204 | 21091 | ВОДОЕМ 64М3 | 011083 | 38248 | КОНДОВО | обсл.хран.водопровод от резервоара до вътр.ВМ на с.Кондово | водоем | от резервоара до Вътр.ВМ на с.Кондово | ст.бетон | 64 м3 |  |  |  |  | 70.36
448 | 7 | 204 | 20247 | ВЪТР.ВОДОПРОВОД | 010977 | 38248 | КОНДОВО | обсл. СВО с.Кондово | вътр.водопровод | 2-5, 5-14, 14-18, 18-19, 19-20-21, 21-22-23, 23-27-28, 28-34-38, 34-45, 45-29, 18-10, 10-15, 15-12-11, 10-5 | етернит | 1245м. |  | Ф80 |  |  | 131.54
449 | 7 | 204 | 20248 | ВЪТР.ПОЦ.3/4-440 М | 010375 | 38248 | КОНДОВО | обсл. СВО с.Кондово | вътр.водопровод | 15-9-3, 9-6, 6-1 | етернит | 395м. |  | Ф60 |  |  | 45.7
450 | 7 | 204 | 20249 | ВЪНШ.ЕТ. | 010671 | 38248 | КОНДОВО | хранителен водопровод, подава вода от напорен водоем до вътр.ВМ на с.Кондово | водопровод | от напорен водоем до вътр.ВМ на с.Кондово | етернит | 2080м. |  | Ф100 |  |  | 467.03
451 | 7 | 204 | 20250 | ВЪНШ.ПОЦ.1"-50 М | 010842 | 38248 | КОСТИЛКОВО | хранителен водопровод, подава вода от напорен водоем до вътр.ВМ на с.Кондово | водопровод | от напорен водоем до вътр.ВМ на с.Кондово | поцинкован | 50м. |  |  |  |  | 1.13
452 | 7 | 204 | 21027 | ВОДОЕМ 3М3 КОСТИЛКОВО | 010446 | 38964 | КОСТИЛКОВО | обсл. Хран.водопровод от резервоара до Вътр.ВМ на с.Костилково | водоем | от резервоара до Вътр.ВМ на с.Костилково | берон | 3 м3 |  |  |  |  | 4.29
453 | 7 | 204 | 21203 | КАПТАЖ КОСТИЛКОВО | 010246 | 38964 | КОСТИЛКОВО | събира вода и подава до водоема 3 м3 | водоизточник | намира се в горски фонд | бетон | [5 empty] | 2.39
454 | 7 | 204 | 20254 | ВЪНШ.ПОЦ.2"-100 М | 010746 | 38964 | КОСТИЛКОВО | хран.водопровод, подава вода от ведоема до Вътр.ВМ на с.Костилково | хран.водопровод | през нивите | поцинкован | 100М. |  | 2'' |  |  | 3.73
455 | 7 | 204 | 20255 | ВЪТР.ПОЦ.3/4-950М | 010846 | 38964 | ЛАМБУХ | обсл. СВО на с.Костилково | вътр.водопровод | през селото | поцинкован | 950м. |  | 3/4'' |  |  | 6.85
456 | 7 | 204 | 20258 | ВЪНШ.ВОД.ЕТ. | 010383 | 43128 | ЛАМБУХ | напорен водопровод, подава вода от ПС Ламбух до напорен водоем | водопровод | от ПС Ламбух до напорен водоем | етернит | 300м. |  | Ф80 |  |  | 48
457 | 7 | 204 | 20259 | ВЪНШ.ВОД.ЕТ. | 010383 | 43128 | ЛАМБУХ | хранителен водопровод, подава вода от напорния водоем до вътр.ВМ на с.Ламбух | водопровод | от ПС Ламбух до напорен водоем | етернит | 200м. |  | Ф80 |  |  | 11.11
458 | 7 | 204 | 20744 | ВЪНШ.ВОДОПР.ЛАМБУХ | Ф 50 | 43128 | ЛЕНСКО | хранителен водопровод, подава вода от напорния водоем до вътр.ВМ на с.Ламбух | водопровод | от напорния водоем до вътр.ВМ на с.Ламбух | ПЕ ВП | 700м. |  | Ф50 |  |  | 1540.07
459 | 7 | 204 | 21059 | ВОДОЕМ 3М3 ЛЕНСКО | 010566 | 43308 | ЛЕНСКО | обсл.хран.водопровод от резервоара до вътр.ВМ на с.Ленско | водоем | от резервоара до вътр.ВМ на с.Ленско | ст.бетон | 25 м3 |  |  |  |  | 6.92
460 | 7 | 204 | 21250 | КАПТАЖ ЛЕНСКО | 010766 | 43308 | ЛЕНСКО | обсл.водоем с.Ленско | каптаж | на ~400 м, южно от с.Ленско | съоръжение | [5 empty] | 4.33
461 | 7 | 204 | 20260 | ВЪНШЕН ВОДОПРОВОД | 010365 | 43308 | ЛЕНСКО | хранителен водопровод, подава вода от напорния водоем до Вътр.ВМ на с.Ленско | хран.водопровод | от напорния водоем през местността "Кошарите" до Вътр.ВМ на с.Ленско | етернит | 120м. |  | Ф60 |  |  | 13.49
462 | 7 | 204 | 20261 | ВЪТР.ЕТ.Ф60-80 М | 010666 | 43308 | ЛЕНСКО | обсл.СВО на с.Ленско | водопровод | през селото | етернит | 80м. |  | Ф60 |  |  | 7.87
463 | 7 | 204 | 20262 | ВЪНШЕН ВОДОПРОВОД | 010682 | 43308 | ЛЕНСКО | напорен водопровод, подава вода от ПС Железино II до нап.водоем с.Ленско | нап.водопровод | от ПС Железино II до нап.водоем с.Ленско | етернит | 1500м. |  | Ф100 |  |  | 838.86
464 | 7 | 204 | 20263 | ВЪТР.ЕТ.Ф80-88 М | 010782 | 43308 | ЛЕНСКО | обсл.СВО на с.Ленско | водопровод | през селото | етернит | 80м. |  | Ф60 |  |  | 43.23
465 | 7 | 204 | 20264 | ВЪТР.ЕТ.Ф60-80 М | 011082 | 43308 | МАНДРИЦА | обсл.СВО на с.Ленско | водопровод | през селото | етернит | 88м. |  | Ф80 |  |  | 32.04
466 | 7 | 204 | 21066 | ВОДОЕМ 140 М3 МАНДРИЦА | 010365 | 47069 | МАНДРИЦА | обсл. Хран.водопровод от водоема до Вътр.ВМ на с.Мандрица | водоем | намира се в мерата | бетон | 140 м3 |  |  |  |  | 78.32
467 | 7 | 204 | 21271 | ДРЕНАЖ КЛ МАНДРИЦА | 010762 | 47069 | МАНДРИЦА | дренаж.кладенец към ПС с.Мандрица | кладенец | намира се в горски фонд | бетон | [5 empty] | 9.12
468 | 7 | 204 | 21272 | ТРЪБЕН КЛАД МАНДРИЦА | 010562 | 47069 | МАНДРИЦА | тръбен кладенец към ПС с.Мандрица | кладенец | намира се в горски фонд | бетон | [5 empty] | 2033.37
469 | 7 | 204 | 20265 | ВЪНШ.ВОД. | 010375 | 47069 | МАНДРИЦА | нап.водопровод, подава вода от ПС до НВ на с.Мандрица | нап.водопровод | от ПС, през нивите до НВ на с.Мандрица | етернит | 750м., 170м. |  | Ф60, Ф80 |  |  | 233.99
470 | 7 | 204 | 20266 | ВЪНШЕН ВОДОПРОВОД | 010439 | 47069 | МАНДРИЦА | нап.водопровод, подава вода от ПС до НВ на с.Мандрица | нап.водопровод | от ПС, през нивите до НВ на с.Мандрица | етернит | 625м. |  | Ф100 |  |  | 84.56
471 | 7 | 204 | 20267 | ВЪНШ.ВОДОПРОВОД | 010365 | 47069 | МАНДРИЦА | нап.водопровод, подава вода от ПС до НВ на с.Мандрица | нап.водопровод | от ПС, през нивите до НВ на с.Мандрица | стомана | 60м. |  | Ф109 |  |  | 31.8
472 | 7 | 204 | 20268 | ВЪНШ.ВОДОПРОВОД | 010665 | 47069 | МАНДРИЦА | хран.водопровод, подава вода от НВ до Вътр.ВМ на с.Мандрица | хран.водопровод | от НВ до Вътр.ВМ на с.Мандрица | стомана | 200м. |  | Ф60 |  |  | 175.02
473 | 7 | 204 | 20269 | ВЪТР.ВОДОПРОВОД | 010665 | 47069 | МАНДРИЦА | обсл. СВО с.Мандрица | вътр.водопровод | 5,-12-25, 25-47-48 | етернит | 225м. |  | Ф100 |  |  | 58.12
474 | 7 | 204 | 20270 | ВЪТР.ВОДОПРОВОД | 010665 | 47069 | МАНДРИЦА | обсл. СВО с.Мандрица | вътр.водопровод | 12-27-87, 87-26-22, 48-52-54 | етернит | 390м. |  | Ф80 |  |  | 502.24
475 | 7 | 204 | 20271 | ВЪТР.ВОДОПРОВОД | 010240 | 47069 | МАНДРИЦА | обсл. СВО с.Мандрица | вътр.водопровод | 12-16-17, 49-67-68, 68-69-70, 69-78, 25-89, 50-52-69 | етернит | 705м. |  | Ф60 |  |  | 10.55
476 | 7 | 204 | 20272 | ВЪТР.ВОДОПРОВОД | 010266 | 47069 | МЕДЕН БУК | обсл. СВО с.Мандрица | вътр.водопровод | 37-36-60, 60-34-30, 30-89 | стомана | 315м. |  | Ф40 |  |  | 44.26
477 | 7 | 204 | 21080 | ВОДОЕМ НАП МЕДЕН БУК | 011186 | 47545 | МЕДЕН БУК | обсл.хран.водопровод от резервоара до вътр.ВМ на с.Меден бук | водоем | от резервоара до вътр.ВМ на с.Меден бук | ст.бетон | 180 м3 |  |  |  |  | 660.04
478 | 7 | 204 | 21267 | КАПТАЖ МЕДЕН БУК | 010864 | 47545 | МЕДЕН БУК | събира вода и водоснабдява с.Меден бук | каптаж | над село Меден бук, в м-ст "Корчала" | бетон | [5 empty] | 6.02
479 | 7 | 204 | 21300 | ШАХТОВ КЛАДЕНЕЦ | 011186 | 47545 | МЕДЕН БУК | обсл.ПС с.Меден бук | кладенец | монтиран в ПС Меден бук | бетонни гривни | [5 empty] | 13.4
480 | 7 | 204 | 20273 | ВЪТРЕШЕН ВОДОПРОВОД | 010764 | 47545 | МЕДЕН БУК | обсл. СВО с.Меден бук | водопровод | 27-46, 46-53, 17-63, 63-16, 16-7-8, 8-до чешмата, 37-17 | етернит | 640м. |  | Ф80 |  |  | 174.89
481 | 7 | 204 | 20274 | ВЪТРЕШЕН ВОДОПРОВОД | 010343 | 47545 | МЕДЕН БУК | обсл. СВО с.Меден бук | водопровод | от ПС до ос.т.17, 17-37, 37-41, 41 до напорния водопровод-41, 41-37 | азб.цимент | 799м. |  | Ф100 |  |  | 1.02
482 | 7 | 204 | 20275 | ВЪНШЕТ.Ф100-700 М | 011186 | 47545 | ОДРИНЦИ | напорен-хранителен водопровод, подава вода от ПС Меден бук до водоема на с.Меден бук и обратно към с.Меден бук | двупосочен външен водопровод | подава вода от ПС Меден бук, през местността "под селото" до водоема на с.Меден бук и обратно към с.Меден бук | етернит | 700м. |  | Ф100 |  |  | 0
483 | 7 | 204 | 743 | ШАХТОВ КЛАДЕНЕЦ | 011295 | 53429 | ОДРИНЦИ | шахтов кладенец към ПС с.Одринци | кладенец | намира се в горски фонд | бетон | 000000000 |  |  | Прот.обр.16/1991 |  | 97.12
484 | 7 | 204 | 21067 | ВОДОЕМ 30М3 ОДРИНЦИ | 010843 | 53429 | ОДРИНЦИ | обсл.хран.водопровод от резервоара до вътр.ВМ на с.Одринци | водоем | намира се в горски фонд | ст.бетон | [5 empty] | 56.34
485 | 7 | 204 | 21268 | КАПТАЖ ОДРИНЦИ | 010343 | 53429 | ОДРИНЦИ | събира вода и водоснабдява с.Одринци | каптаж | намира се в горски фонд | [6 empty] | 1.72
486 | 7 | 204 | 21274 | КЛАДЕНЕЦ ШАХ ОДРИНЦИ | 010369 | 53429 | ОДРИНЦИ | шахтов кладенец към ПС с.Одринци | кладенец | намира се в горски фонд | бетон | [5 empty] | 69.29
487 | 7 | 204 | 21301 | ШАХТОВ КЛАДЕНЕЦ | 011091 | 53429 | ОДРИНЦИ | шахтов кладенец към ПС с.Одринци | кладенец | намира се в горски фонд | бетон | 15 м2 |  |  | Акт 2831/22.03.2001 |  | 31.28
488 | 7 | 204 | 20277 | ВЪТРЕШЕН ВОДОПРОВОД | 010243 | 53429 | ОДРИНЦИ | обсл. СВО с.Одринци | водопровод | от об.шахта до оц.т.38, 38-17-10, 11-12а, 12а-35 | азб.цимент | 651м. |  | Ф60 |  |  | 166.59
489 | 7 | 204 | 20278 | ВЪНШЕН ВОДОПРОВОД | 010343 | 53429 | ОДРИНЦИ | напорен-хранителен водопровод, подава вода от ПС Одринци до вътр.ВМ на с.Одринци | водопровод | от ПС Одринци до вътр.ВМ на с.Одринци | азб.цимент | 212м. |  | 1,2" |  |  | 137.08
490 | 7 | 204 | 20279 | ВЪНШЕН ВОДОПРОВОД | 010473 | 53429 | ОДРИНЦИ | напорен-хранителен водопровод, подава вода от ПС Одринци до вътр.ВМ на с.Одринци | водопровод | от ПС Одринци до вътр.ВМ на с.Одринци | етернит | 530м. |  | Ф100 |  |  | 284.96
491 | 7 | 204 | 20281 | ВЪТРЕШЕН ВОДОПРОВОД | 010769 | 53429 | ОДРИНЦИ | обсл. СВО с.Одринци | водопеовод | 10-11-11а, 11-37, 37-р-р 30 м3, 10-87-6, 6-1, 1-33-2-3-3, р-р 30 м3-каптаж | стомана | 1793м. |  | Ф50 |  |  | 40.09
492 | 7 | 204 | 20282 | ВЪНШЕН ВОДОПРОВОД | 010569 | 53429 | ОДРИНЦИ | напорен водопровод, подава вода от Вътр.ВМ на с.Одрнци до РШ | водопровод | от Вътр.ВМ на с.Одрнци до РШ | стомана | 816м. |  | Ф60 |  |  | 123.11
493 | 7 | 204 | 20283 | ВЪНШЕН ВОДОПРОВОД | 010443 | 53429 | ОДРИНЦИ | напорен водопровод, подава вода от Вътр.ВМ на с.Одрнци до НВ 140 м3 | водопровод | от Вътр.ВМ на с.Одрнци до НВ 140 м3 | етернит | 860м. |  | Ф100 |  |  | 0
494 | 7 | 204 | 20284 | ВЪТРЕШЕН ВОДОПРОВОД | 010343 | 53429 | ОРЕШИНО | обсл. СВО с.Одринци | водопеовод | от ПС-4-10, 10-17-38, 38-обх.шахта | етернит | 705м. |  | Ф100 |  |  | 2.49
495 | 7 | 204 | 21018 | ВОДОЕМ 75М3 ОРЕШИНО | 010673 | 53789 | ОРЕШИНО | обсл.хран.водопровод от резервоара до Вътр.ВМ на с. Орешино | водоем | от резервоара до Вътр.ВМ на с. Орешино | ст.бетон | 75 м3 |  |  | Акт 2307/04.07.2000 |  | 193.67
496 | 7 | 204 | 21019 | ВОДОЕМ 25М3 ОРЕШИНО | 010557 | 53789 | ОРЕШИНО | обсл.хран.водопровод от каптаж Орешино до Вътр.ВМ на с.Орешино | водоем | от каптаж Орешино до Вътр.ВМ на с.Орешино | ст.бетон | 25 м3 |  |  |  |  | 13.47
497 | 7 | 204 | 20285 | ВЪНШЕН ВОДОПРОВОД | 010230 | 53789 | ОРЕШИНО | нап.водопровод, подава вода от РШ до НВ с.Орешино | водопровод | от РШ до НВ с.Орешино | етернит | 250 |  | Ф80 |  |  | 254.68
498 | 7 | 204 | 20286 | ВЪНШЕН ВОДОПРОВОД | 010573 | 53789 | ОРЕШИНО | нап.водопровод, подава вода от РШ до НВ с.Орешино | водопровод | от РШ до НВ с.Орешино | етернит | 54м. |  | Ф125 |  |  | 68.6
499 | 7 | 204 | 20287 | ВЪНШЕН ВОДОПРОВОД | 010573 | 53789 | ОРЕШИНО | нап.водопровод, подава вода от РШ до НВ с.Орешино | водопровод | от РШ до НВ с.Орешино | етернит | 540м. |  | Ф125 |  |  | 340.66
500 | 7 | 204 | 20288 | ВЪНШЕН ВОДОПРОВОД | 010573 | 53789 | ОРЕШИНО | нап.водопровод, подава вода от РШ до НВ с.Орешино | водопровод | от РШ до НВ с.Орешино | етернит | 1141м. |  | Ф100 |  |  | 57.33
501 | 7 | 204 | 20289 | ВЪНШЕН ВОДОПРОВОД | 010573 | 53789 | ОРЕШИНО | нап.водопровод, подава вода от РШ до НВ с.Орешино | водопровод | от РШ до НВ с.Орешино | етернит | 314м. |  | Ф100 |  |  | 104.03
502 | 7 | 204 | 20290 | ВЪТРЕШЕН ВОДОПРОВОД | 010573 | 53789 | ОРЕШИНО | обсл. СВО на с.Орешино | вътр.водопровод | от СК80-до тетка гладка 80/80 | етернит | 30м. |  | Ф80 |  |  | 126.89
503 | 7 | 204 | 20291 | ВЪТРЕШЕН ВОДОПРОВОД | 010573 | 53789 | ОРЕШИНО | обсл. СВО на с.Орешино | вътр.водопровод | от тетка гладка 80/80 до ФС 80 | етернит | 72м. |  | Ф80 |  |  | 166.18
504 | 7 | 204 | 20292 | ВЪТРЕШЕН ВОДОПРОВОД | 010457 | 53789 | ОРЕШИНО | обсл. СВО на с.Орешино | вътр.водопровод | от ТГ80 до ТЕФ80/60 | етернит | 153м. |  | Ф80 |  |  | 0
505 | 7 | 204 | 20293 | ВЪТРЕШЕН ВОДОПРОВОД | 010766 | 53789 | ОРЕШИНО | обсл. СВО на с.Орешино | вътр.водопровод | от СК60 до 5, 5-ТЕФ60/60 | етернит | 275м. |  | Ф60 |  |  | 143.04
506 | 7 | 204 | 20294 | ВЪТРЕШЕН ВОДОПРОВОД | 010673 | 53789 | ОРЕШИНО | обсл. СВО на с.Орешино | вътр.водопровод | ТЕФ Ф60-44, ТЕФ80-ТГ60/60 | етернит | 267м. |  | Ф60 |  |  | 170.65
507 | 7 | 204 | 20295 | ВЪТРЕШЕН ВОДОПРОВОД | 010673 | 53789 | ОРЕШИНО | обсл. СВО на с.Орешино | вътр.водопровод | ТГ60-35, 35 до ФС60, ТГ60/60 до стоп.двор | етернит | 390м. |  | Ф60 |  |  | 46.57
508 | 7 | 204 | 20296 | ВЪТРЕШЕН ВОДОПРОВОД | 010466 | 53789 | ОРЕШИНО | обсл. СВО на с.Орешино | вътр.водопровод | ТГ60 до ФС60, ТГФ60-ФС60 | етернит | 330м. |  | Ф60 |  |  | 18.46
509 | 7 | 204 | 20297 | ВЪТРЕШЕН ВОДОПРОВОД | 010557 | 53789 | ОРЕШИНО | обсл. СВО на с.Орешино | вътр.водопровод | от ТГ60/90-18, 5-ФС60, ТГ60-ФС60 | етернит | 378м. |  | Ф60 |  |  | 112.47
510 | 7 | 204 | 20298 | ВЪНШЕН ВОДОПРОВОД | 010273 | 53789 | ОРЕШИНО | нап.водопровод, подава вода от РШ до НВ с.Орешино | водопровод | от РШ до НВ с.Орешино | етернит | 334м. |  | Ф100 |  |  | 184.32
511 | 7 | 204 | 20299 | ВЪНШЕН ВОДОПРОВОД | 010273 | 53789 | ОРЕШИНО | нап.водопровод, подава вода от РШ до НВ с.Орешино | водопровод | от РШ до НВ с.Орешино | етернит | 120м. |  | Ф100 |  |  | 36.54
512 | 7 | 204 | 20300 | ВЪНШЕН ВОДОПРОВОД | 010357 | 53789 | ПЕЛЕВУН | хран.водопровод, подава вода от НВ до Вътр.ВМ на с.Орешино | водопровод | от НВ до Вътр.ВМ на с.Орешино | стомана | 516м. |  | Ф109 |  |  | 6.57
513 | 7 | 204 | 585 | ШАХТИ СТОМ БЕЗ ДЪНО | 010781 | 55749 | ПЕЛЕВУН | обсл.водопровода | рев.шахти | нанира се до училището, здравната служба | [6 empty] | 22.82
514 | 7 | 204 | 21031 | ВОДОЕМ БЕТОНОВ ПЕЛЕВУН | 010673 | 55750 | ПЕЛЕВУН | обсл. Хран.водопровод от водоема до Вътр.ВМ на с.Пелевун | водоем | намира се в местност "Халка тепе" | ст.бетон | [5 empty] | 438.5
515 | 7 | 204 | 21216 | ДРЕНАЖ ПЛОЩЕН ПСТП | 010463 | 55751 | ПЕЛЕВУН | водохващане и отвеждане на водата до каптаж Пелевун | дренаж | обслужва помпена станция Пелевун (за собствени нужди) | дренажни тръби | [5 empty] | 13.09
516 | 7 | 204 | 21253 | КАПТАЖ ПЕЛЕВУН | 010456 | 55752 | ПЕЛЕВУН | събира вода и снабдява с.Пелевун | каптаж | северно от с.Пелевун, в посока пътя за с.Костилково | бетон | [5 empty] | 6.96
517 | 7 | 204 | 21302 | ЧЕРП ВОДОЕМ СТОМ | 011290 | 55753 | ПЕЛЕВУН | обсл.напорен водопровод от резервоара до ПС Железино II | водоем | намира се в местност "Халка тепе" |  | 40М3 |  |  |  |  | 15.48
518 | 7 | 204 | 20304 | ВЪНШЕН ВОДОПРОВОД | 010873 | 55759 | ПЕЛЕВУН | нап.водопровод, подава вода от ПС Пелевун до ЧР 120 м3 | водопровод | от ПС Пелевун до ЧР 120 м3 | етернит | 3347м. |  | Ф100 |  |  | 190.07
519 | 7 | 204 | 20305 | ВЪНШЕН ВОДОПРОВОД | 010273 | 55760 | ПЕЛЕВУН | нап.водопровод, подава вода от ЧР 120 м3 до ПС Железино II | водопровод | от ЧР 120 м3 до ПС Железино II | стомана | 220м. |  | Ф108 |  |  | 554.78
520 | 7 | 204 | 20306 | ВЪНШЕН ВОДОПРОВОД | 010573 | 55761 | ПЕЛЕВУН | нап.водопровод, подава вода от ПС Железино II до НВ 160 м3 | водопровод | от ПС Железино II до НВ 160 м3 | етернит | 2060м. |  | Ф100 |  |  | 6.73
521 | 7 | 204 | 20307 | ВЪНШЕН ВОДОПРОВОД | 010573 | 55762 | ПЕЛЕВУН | хран.водопровод, подава вода от НВ 160 м3 до вътр.ВМ на с.Пелевун | водопровод | от НВ 160 м3 до вътр.ВМ на с.Пелевун | етернит | 240м. |  | Ф100 |  |  | 916.43
522 | 7 | 204 | 20308 | ВЪТРЕШЕН ВОДОПРОВОД | 010573 | 55763 | ПЕЛЕВУН | обсл. СВО на с.Пелевун | водопровод | 8-р-р 10 м3, р-р 10 м3-34, 34-32-27, 34-60, 60-55, 56-53 | стомана | 686м. |  | Ф40 |  |  | 308.39
523 | 7 | 204 | 20309 | ВЪТРЕШЕН ВОДОПРОВОД | 010573 | 55764 | ПЕЛЕВУН | обсл. СВО на с.Пелевун | водопровод | 62-61, 61-30 | етернит | 160м. |  | Ф125 |  |  | 82.59
524 | 7 | 204 | 20310 | ВЪТРЕШЕН ВОДОПРОВОД | 010573 | 55765 | ПЕЛЕВУН | обсл. СВО на с.Пелевун | водопровод | 30-60, 60-56, 56-55-54, 54-84-51, 51-83-46, 46-43-36, 36-35-34 | етернит | 780м. |  | Ф100 |  |  | 30.95
525 | 7 | 204 | 20311 | ВЪТРЕШЕН ВОДОПРОВОД | 010266 | 55766 | ПЕЛЕВУН | обсл. СВО на с.Пелевун | водопровод | 34-26-23, 27-26-20, 20-18-13 | етернит | 425м. |  | Ф80 |  |  | 16.5
526 | 7 | 204 | 20312 | ВЪТРЕШЕН ВОДОПРОВОД | 010673 | 55767 | ПЕЛЕВУН | обсл. СВО на с.Пелевун | водопровод | 46-6, 60-8, | етернит | 275м. |  | Ф80 |  |  | 152.3
527 | 7 | 204 | 20313 | ВЪТРЕШЕН ВОДОПРОВОД | 010673 | 55768 | ПЕЛЕВУН | обсл. СВО на с.Пелевун | водопровод | 14-8, 30-66-65, | етернит | 275м. |  | Ф80 |  |  | 114.58
528 | 7 | 204 | 20314 | ВЪТРЕШЕН ВОДОПРОВОД | 010673 | 55769 | ПЕЛЕВУН | обсл. СВО на с.Пелевун | водопровод | 66-67-69, 69-70-73 | етернит | 280м. |  | Ф80 |  |  | 69.55
529 | 7 | 204 | 20315 | ВЪТРЕШЕН ВОДОПРОВОД | 010638 | 55770 | ПЛАНИНЕЦ | обсл. СВО на с.Пелевун | водопровод | 65-81, 73-74, 70-79, 62-63-82 | етернит | 400м. |  | Ф80 |  |  | 13.76
530 | 7 | 204 | 21060 | ВОДОЕМ 5М3 ПЛАНИНЕЦ | 010356 | 56633 | ПЛАНИНЕЦ | обсл.хран.водопровод, подава вода от водоема до Вътр.ВМ на с.Планинец | водоем | намира се в мера | бетон | [5 empty] | 1.84
531 | 7 | 204 | 21092 | ВОДОЕМ R=25М3 | 011088 | 56633 | ПЛАНИНЕЦ | обсл.хран.водопровод, подава вода от водоема до Вътр.ВМ на с.Планинец | водоем | намира се в мера | бетон | [5 empty] | 36.47
532 | 7 | 204 | 21303 | КАПТАЖ | 011088 | 56633 | ПЛАНИНЕЦ | събира вода и подава до водоема | водоизточник | намира се в мера | бетон | [5 empty] | 2.66
533 | 7 | 204 | 21304 | КАПТАЖ | 011156 | 56633 | ПЛАНИНЕЦ | събира вода и подава до водоема | водоизточник | намира се в нива | бетон | [5 empty] | 2.24
534 | 7 | 204 | 20316 | ВЪТР.ЕТ.Ф60-260 МЦ | 010556 | 56633 | ПЛАНИНЕЦ | обсл. Вътр.ВМ на с.Планинец | водопровод | през селото | поцинкован | 260м. |  | Ф60 |  |  | 14.32
535 | 7 | 204 | 20317 | ВЪНШ.ЕТФ80-320,ПОЦ1"-560 | 010556 | 56633 | ПОКРОВАН | хран.водопровод, подава вода от водоем 25 м3 до Вътр.ВМ на с.Планинец | хран.водопровод | минава през мера | етернит, поцинковани тръби | 320м., 560м. |  | Ф80, 1'' |  |  | 46.93
536 | 7 | 204 | 21020 | ВОДОЕМ 25М3 ПОКРОВАН | 010461 | 57145 | ПОКРОВАН | нап.водоем, обсл. нап.водопровод от резервоара до ПС с.Покрован | нап.водоем | от резервоара до ПС с.Покрован | ст.бетон | 25 м3 |  |  |  |  | 18.07
537 | 7 | 204 | 21093 | ВОДОЕМ 75М3 | 011087 | 57145 | ПОКРОВАН | нап.водоем, обсл. Хран.водопровод от резервоара до Вътр.ВМ на с.Покрован | нап.водоем | от резервоара до Вътр.ВМ на с.Покрован | ст.бетон | 75 м3 |  |  |  |  | 41.82
538 | 7 | 204 | 21094 | ВОДОЕМ 25М3 | 011086 | 57145 | ПОКРОВАН | обсл. Хран.водопровод от резервоара до Вътр.ВМ на с.Покрован | водоем | от резервоара до Вътр.ВМ на с.Покрован | ст.бетон | [5 empty] | 6.56
539 | 7 | 204 | 21212 | КАПТАЖ ПОИРОВАН | 010362 | 57145 | ПОКРОВАН | събира вода и снабдява с.Покрован | водоизточник | намира се в горски фонд | бетон | [5 empty] | 2.61
540 | 7 | 204 | 21283 | КАПТАЖ ПОКРОВАН | 010661 | 57145 | ПОКРОВАН | събира вода и снабдява с.Покрован | водоизточник | намира се в горски фонд | бетон | [5 empty] | 3.4
541 | 7 | 204 | 21284 | КАПТАЖ ПОКРОВАН | 010661 | 57145 | ПОКРОВАН | събира вода и снабдява с.Покрован | водоизточник | намира се в горски фонд | бетон | [5 empty] | 3.4
542 | 7 | 204 | 21285 | КАПТАЖ ПОКРОВАН | 010661 | 57145 | ПОКРОВАН | събира вода и снабдява с.Покрован | водоизточник | намира се в горски фонд | бетон | [5 empty] | 3.4
543 | 7 | 204 | 21305 | КАПТАЖ | 011086 | 57145 | ПОКРОВАН | събира вода и снабдява с.Покрован | водоизточник | намира се в горски фонд | бетон | 10 м2 |  |  | Акт 2825/22.03.2001 |  | 2.24
544 | 7 | 204 | 21306 | КАПТАЖ | 011063 | 57145 | ПОКРОВАН | събира вода и снабдява с.Покрован | водоизточник | намира се в горски фонд | бетон | [5 empty] | 1.34
545 | 7 | 204 | 21307 | КАПТАЖ | 011087 | 57145 | ПОКРОВАН | събира вода и снабдява с.Покрован | водоизточник | намира се в горски фонд | бетон | 10 м2 |  |  | Акт 2826/22.03.2001 |  | 2.24
546 | 7 | 204 | 20318 | ВЪТРЕШЕН ВОДОПРОВОД | 010763 | 57145 | ПОКРОВАН | обсл СВО на с.Покрован | вътр.водопровод | ДГ60-56, 56-54-52, 56-51-48, 48-45-44, 44-32-35, 32-36 | етернит | 677м. |  | Ф60 |  |  | 46.71
547 | 7 | 204 | 20319 | ВЪНШ.ЕТ.Ф60-3000 М | 010661 | 57145 | ПОКРОВАН | нап.водопровод, подава вода от ПС Покрован до НВ 75 м3 | водопровод | от ПС Покрован до НВ 75 м3 | етернит | 1300м. |  | Ф60 |  |  | 247.92
548 | 7 | 204 | 20320 | ВЪТРЕШЕН ВОДОПРОВОД | 010661 | 57145 | ПОКРОВАН | обсл СВО на с.Покрован | вътр.водопровод | 34-41, от каптаж до ФС60, 34-17, 17-18-19, 17-14 | етернит | 627м. |  | Ф60 |  |  | 28.02
549 | 7 | 204 | 20392 | ВОД.ВЪНШ.ЕТ80-850 М | 011087 | 57145 | ПОКРОВАН | хран.водопровод, подава вода от НВ 75 м3 до Вътр.ВМ на с.Покрован | водопровод | от НВ 75 м3 до Вътр.ВМ на с.Покрован | етернит | 1700м. |  | Ф60 |  |  | 105.16
550 | 7 | 204 | 20755 | ВЪТРЕШЕН ВОДОПРОВОД | 31.12.2007 | 57145 | ПОПСКО | обсл СВО на с.Покрован | вътр.водопровод | 14-12, 18-35, 32-28, 28-19, 19-27, 27-10, 10-6 | етернит | 569м. |  | Ф60 |  |  | 1912.16
551 | 7 | 204 | 21053 | ВОДОЕМ 10М3 ЧЕР ПОПСКО | 010375 | 57769 | ПОПСКО | контраводоем, акумулира излишната вода от с. Попско | водоем | до старата ПС, южно от село Попско | ст.бетон | 10 м3 |  |  |  |  | 25.43
552 | 7 | 204 | 21055 | ВОДОЕМ 35М3 ПОПСКО | 010375 | 57769 | ПОПСКО | НВ, обсл. Хран.водопровод от резервоара до Вътр.ВМ на с.Попско | водоем | намира се в местност "Кошарите" | ст.бетон | 40 м3 |  |  |  |  | 41.05
553 | 7 | 204 | 21056 | ВОДОЕМ 10М3 | 010375 | 57769 | ПОПСКО | няма намерен такъв актив към днешна дата | [8 empty] | 25.43
554 | 7 | 204 | 21095 | ВОДОЕМ 10М3 | 011069 | 57769 | ПОПСКО | няма намерен такъв актив към днешна дата | [8 empty] | 9.36
555 | 7 | 204 | 21244 | КАПТАЖ ПОПСКО ГРАВ | 010550 | 57769 | ПОПСКО | събира вода и снабдява с.Попско | водоизточник | намира се в горски фонд | бетон | [5 empty] | 3.96
556 | 7 | 204 | 21245 | КАПТАЖ ПОПСКО ПС 2 | 010468 | 57769 | ПОПСКО | събира вода и снабдява с.Попско | водоизточник | намира се в горски фонд | бетон | [5 empty] | 5.51
557 | 7 | 204 | 21308 | КАПТАЖ | 011069 | 57769 | ПОПСКО | събира вода и снабдява с.Попско | водоизточник | намира се в горски фонд | бетон | [5 empty] | 1.65
558 | 7 | 204 | 21309 | КАПТАЖ | 011069 | 57769 | ПОПСКО | събира вода и снабдява с.Попско | водоизточник | намира се в горски фонд | бетон | [5 empty] | 1.65
559 | 7 | 204 | 20321 | ВЪНШ.ЕТ.Ф60-50 М | 010375 | 57769 | ПОПСКО | нап.водопровод, подава вода от ПС Попско1 до НВ 40 м3 | водопровод | от ПС Попско1 до НВ 40 м3 | [6 empty] | 10.12
560 | 7 | 204 | 20322 | ВЪНШЕН ВОДОПРОВОД | 010469 | 57769 | ПОПСКО | хран.водопровод, подава вода от каптажа до Вътр.ВМ на с.Попско | хран.водопровод | минава през горски фонд | етернит | 12м. |  | Ф80 |  |  | 2.45
561 | 7 | 204 | 20323 | ВЪНШЕН ВОДОПРОВОД | 010450 | 57769 | ПОПСКО | хран.водопровод, подава вода от каптажа до Вътр.ВМ на с.Попско | хран.водопровод | минава през горски фонд | етернит | 1365м. |  | Ф60 |  |  | 319.26
562 | 7 | 204 | 20324 | ВЪНШЕН ВОДОПРОВОД | 010450 | 57769 | ПОПСКО | хран.водопровод, подава вода от каптажа до Вътр.ВМ на с.Попско | хран.водопровод | минава през горски фонд | етернит | 12м. |  | Ф60 |  |  | 20.46
563 | 7 | 204 | 20325 | ВЪТРЕШЕН ВОДОПРОВОД | 010668 | 57769 | ПОПСКО | обсл. СВО на с.Попско | водопровод | 15-14, | етернит | 239м. |  | Ф80 |  |  | 27.9
564 | 7 | 204 | 20326 | ВЪТРЕШЕН ВОДОПРОВОД | 010769 | 57769 | ПОПСКО | обсл. СВО на с.Попско | водопровод | 14-13-12 | етернит | 100м. |  | Ф80 |  |  | 103.32
565 | 7 | 204 | 20327 | ВЪТРЕШЕН ВОДОПРОВОД | 010357 | 57769 | ПОПСКО | обсл. СВО на с.Попско | водопровод | 12-11-10 | етернит | 120м. |  | Ф80 |  |  | 35.2
566 | 7 | 204 | 20328 | ВЪТРЕШЕН ВОДОПРОВОД | 010463 | 57769 | ПОПСКО | обсл. СВО на с.Попско | водопровод | 10-9-5 | стомана | 110м. |  | Ф40 |  |  | 6.08
567 | 7 | 204 | 20329 | ВЪТРЕШЕН ВОДОПРОВОД | 010665 | 57769 | ПОПСКО | обсл. СВО на с.Попско | водопровод | 5-24-73 | стонама | 115м. |  | Ф40 |  |  | 28.66
568 | 7 | 204 | 20393 | ВЪТРЕШЕН ВОДОПРОВОД | 011083 | 57769 | ПЪСТРООК | обсл. СВО на с.Попско | водопровод | 15-45, 45-47, 46-45, 14-52, 52-27, 13-35, 35-24-27, 10-45-73, 73-60, 60-17-90, 90-53, 53-63 | етернит | 1050м. |  | Ф60 |  |  | 53.32
569 | 7 | 204 | 21096 | ВОДОЕМ 20М3 | 011065 | 59197 | ПЪСТРООК | обсл.хран.водопровод от резервоара до Вътр.ВМ на с.Пъстроок | водоем | намира се в близост до с.Железино | ст.бетон | 20 м3 |  |  |  |  | 14.7
570 | 7 | 204 | 20330 | ВЪНШ.ЕТ.Ф80-850 М | 010476 | 59198 | ПЪСТРООК | нап.водопровод, подава вода от ВВМ с.Железино до НВ 20 м3 | водопровод | от ВВМ с.Железино до НВ 20 м3 | етернит | 850м. |  | Ф80 |  |  | 263.95
571 | 7 | 204 | 20331 | ВЪНШ.ЕТ.Ф60-204 М | 010668 | 59199 | ПЪСТРООК | хран.водопровод, подава вода от резервоара до Вътр.ВМ на с.Пъстроок | водопровод | от резервоара до Вътр.ВМ на с.Пъстроок | етернит | 204м. |  | Ф60 |  |  | 34.3
572 | 7 | 204 | 20332 | ВЪНШ.ЕТ.Ф60-760 М | 010765 | 59200 | ПЪСТРООК | хран.водопровод, подава вода от резервоара до Вътр.ВМ на с.Пъстроок | водопровод | от резервоара до Вътр.ВМ на с.Пъстроок | етернит | 760м. |  | Ф60 |  |  | 51.49
573 | 7 | 204 | 20394 | ВЪНШ.ЕТ.Ф60-325 М | 011065 | 59201 | РОЗИНО | хран.водопровод, подава вода от резервоара до Вътр.ВМ на с.Пъстроок | водопровод | от резервоара до Вътр.ВМ на с.Пъстроок | етернит | 325м. |  | Ф60 |  |  | 27.73
574 | 7 | 204 | 21082 | ЧЕРП ВОДОЕМ 25М3 | 011289 | 62935 | РОЗИНО | обсл. ПС с. Розино | резервоар | в СОЗ на ПС Розино | бетон | 25 м3 |  |  | Порт./1989 |  | 0
575 | 7 | 204 | 21083 | НАПОРЕН ВОДОЕМ 100М3 | 011289 | 62935 | РОЗИНО | обсл. Хран.водопровод от резервоара до Вътр.ВМ с.Розино | резервоар | на ~800 м, южно от с.Розино | ст.бетон | 100 м3 |  |  | Прот./1989 |  | 456.46
576 | 7 | 204 | 21254 | КАПТАЖ РОЗИНО | 011040 | 62935 | РОЗИНО | събира вода и обсл. ПС Розино | каптаж | в село Розино | бетон | [5 empty] | 2.13
577 | 7 | 204 | 21291 | КАПТАЖ | 011289 | 62935 | РОЗИНО | събира вода и обсл. ПС Розино | каптаж | в село Розино | бетон | 000000000 |  |  | Прот./1989 |  | 133.7
578 | 7 | 204 | 21579 | ЕЛ ПРОВОД ВН 20 КВА | 011289 | 62935 | РОЗИНО | ел.захранва ПС с.Розино | ел. провод | монтиран в ПС с.Розино | ел.провод | 20 kw |  |  | Прот./1989 |  | 316.77
579 | 7 | 204 | 20333 | ВЪТР.ПОЦ.3/4-30 М | 011240 | 62935 | РОЗИНО | обсл. СВО на с.Розино | вътр.водопровод | през селото | поцинкован | 30м. |  | 3/4'' |  |  | 1.42
580 | 7 | 204 | 20334 | ВЪТР.КАМЕН.Ф80-80 М | 010440 | 62935 | РОЗИНО | обсл. СВО на с.Розино | вътр.водопровод | през селото | етернит | 500м. |  | Ф80 |  |  | 5.65
581 | 7 | 204 | 20384 | ВЪНШЕН ВОДОПРОВОД | 011289 | 62935 | РОЗИНО | нап.водопровод, подава вода от ПС до НВ на с.Розино | водопровод | от ПС до НВ на с.Розино | стоманени тръби | 3688м. |  | Ф 89 | Прот./1989 |  | 4245.54
582 | 7 | 204 | 20385 | ВЪТР.ВОД.ЕТ.Ф80-702М | 011289 | 62935 | РОЗИНО | водоснабдяване с.Розино | водопровод | през селото | етернит | 202м. |  | Ф80 | Прот./1989 |  | 293.46
583 | 7 | 204 | 20386 | ВЪНШЕН ВОДОПРОВОД | 011289 | 62935 | РОЗИНО | хран.водопровод, подава вода от НВ до Вътр.ВМ с.Розино | водопровод | от НВ до Вътр.ВМ с.Розино | ст.тръби | 78м. |  | Ф 89 | Прот./1989 |  | 77.54
584 | 7 | 204 | 20387 | ВЪТР.ВОД.ЕТ.Ф60-494 М | 011289 | 62935 | РОЗИНО | водоснабдяване с.Розино | водопровод | през селото | етернит | 394м. |  | Ф60 | Прот./1989 |  | 95.67
585 | 7 | 204 | 20388 | СЛУЖЕБЕН ПЪТ | 011289 | 62935 | СВИРАЧИ | обсл.ПС с.Розино | път | път за собствени нужди, отклонение от главния път за ПС Родино | път | ~2000 м |  |  | Прот./1989 |  | 0
586 | 7 | 204 | 21017 | ВОДОЕМ 60М3 СВИРАЧИ | 010460 | 65707 | СВИРАЧИ | обсл. Хран.водопровод от резервоара до Вътр.ВМ с.Свирачи | резервоар | над Стопански двор на с.Свирачи | ст.бетон | 60 м3 |  |  |  |  | 53.3
587 | 7 | 204 | 21021 | ВОДОЕМ 25М3 СВИР СЪБИР | 010273 | 65708 | СВИРАЧИ | полуразрушен, има такъв актив, но не се ползва; обслужвал е старото водоснабдяване на с.Свирачи | водоем | м-ст Рогозово - неработещ, полуразрушен | [6 empty] | 51.65
588 | 7 | 204 | 21022 | ВОДОЕМ 25М3 СВИР ЧЕРН | 010473 | 65709 | СВИРАЧИ | обсл.ПС с.Свирачи | резервоар | непосредствено до ПС | ст.бетон | 25 м3 |  |  | Акт 2305/04.07.2000 |  | 52.72
589 | 7 | 204 | 21033 | ВОДОЕМ 220М3 СВИРАЧИ | 010373 | 65710 | СВИРАЧИ | обсл. Хран.водопровод от резервоара до Вътр.ВМ с.Свирачи | резервоар | северно, над село Свирачи, ~150 м. | ст.бетон | 220 м3 |  |  | Акт 2306/04.07.2000 |  | 289.37
590 | 7 | 204 | 20337 | ВЪТРЕШЕН ВОДОПРОВОД | 010273 | 65714 | СВИРАЧИ | обсл. СВО на с.Свирачи | водопровод | 14-25 | етернит | 100м. |  | Ф150 |  |  | 191.28
591 | 7 | 204 | 20338 | ВЪНШЕН ВОДОПРОВОД | 010573 | 65715 | СВИРАЧИ | нап.водопровод, подава вода от РШ до НВ с.Свирачи | нап.водопровод | минава през горски фонд и лозята до ЧВ 25 м3 | етернит | 655м. |  | Ф125 |  |  | 131.63
592 | 7 | 204 | 20339 | ВЪНШЕН ВОДОПРОВОД | 010573 | 65716 | СВИРАЧИ | нап.водопровод, подава вода от ЧВ 25 м3 до НВ 220 м3 | нап.водопровод | минава през с.Свирачи, лоза и ниви | етернит | 380м. |  | Ф1525 |  |  | 126.77
593 | 7 | 204 | 20340 | ВЪТРЕШЕН ВОДОПРОВОД | 010573 | 65717 | СВИРАЧИ | обсл. СВО на с.Свирачи | водопровод | 37-41-42, 42-33-24, 24-14, 37-34-30, 29-24-14 | етернит | 746м. |  | Ф60 |  |  | 70.07
594 | 7 | 204 | 20341 | ВЪТРЕШЕН ВОДОПРОВОД | 010573 | 65718 | СВИРАЧИ | обсл. СВО на с.Свирачи | водопровод | 25-37 | етернит | 80м. |  | Ф125 |  |  | 72.53
595 | 7 | 204 | 20342 | ВЪТРЕШЕН ВОДОПРОВОД | 010573 | 65719 | СВИРАЧИ | обсл. СВО на с.Свирачи | водопровод | 19-16-12 | етернит | 105м. |  | Ф100 |  |  | 145.27
596 | 7 | 204 | 20343 | ВЪНШЕН ВОДОПРОВОД | 010573 | 65720 | СВИРАЧИ | нап.водопровод, подава вода от ПС Одринци до РШ | нап.водопровод | минава през горски фонд | етернит | 960м. |  | Ф125 |  |  | 497.96
597 | 7 | 204 | 20344 | ВЪНШЕН ВОДОПРОВОД | 010950 | 65721 | СВИРАЧИ | хран.водопровод, подава вода от каптажи Рогозово до Черп.водоем 60м3 | нап.водопровод | минава през м-ст Рогозово, горски фонд и ниви | етернит | 5420м. |  | Ф60 |  |  | 1358.69
598 | 7 | 204 | 20345 | ВЪТРЕШЕН ВОДОПРОВОД | 010860 | 65722 | СВИРАЧИ | обсл. СВО на с.Свирачи | водопровод | 12-7 | етернит | 135м. |  | Ф100 |  |  | 32.08
599 | 7 | 204 | 20346 | ВЪТРЕШЕН ВОДОПРОВОД | 010966 | 65723 | СВИРАЧИ | обсл. СВО на с.Свирачи | водопровод | 16-8-2, 4-5-10, 10-13-14 | етернит | 525м. |  | Ф60 |  |  | 164.65
600 | 7 | 204 | 20347 | ВЪНШЕН ВОДОПРОВОД | 010773 | 65724 | СВИРАЧИ | нап.водопровод, подава вода от РШ до НВ с.Свирачи | нап.водопровод | минава през горски фонд и лозята до ЧВ 25 м3 | етернит | 1000м. |  | Ф125 |  |  | 363.76
601 | 7 | 204 | 20348 | ВЪТРЕШЕН ВОДОПРОВОД | 010773 | 65725 | СВИРАЧИ | обсл. СВО на с.Свирачи | водопровод | 45-56-59 | етернит | 120м. |  | Ф100 |  |  | 55.94
602 | 7 | 204 | 20349 | ВЪНШЕН ВОДОПРОВОД | 010450 | 65726 | СВИРАЧИ | нап.водопровод, подава вода от РШ до НВ с.Свирачи | нап.водопровод | минава през горски фонд и лозята до ЧВ 25 м3 | етернит | 500м. |  | Ф125 |  |  | 3.77
603 | 7 | 204 | 20350 | ВЪНШЕН ВОДОПРОВОД | 010673 | 65727 | СВИРАЧИ | нап.водопровод, подава вода от РШ до НВ с.Свирачи | нап.водопровод | минава през горски фонд и лозята до ЧВ 25 м3 | етернит | 1000м. |  | Ф125 |  |  | 1287.01
604 | 7 | 204 | 20351 | ВЪТРЕШЕН ВОДОПРОВОД | 010466 | 65728 | СВИРАЧИ | обсл. СВО на с.Свирачи | водопровод | 56-60-63, 45-47-54, 59-62-66 | етернит | 480м. |  | Ф60 |  |  | 29.09
605 | 7 | 204 | 20352 | ВЪНШЕН ВОДОПРОВОД | 010670 | 65729 | СВИРАЧИ | нап.водопровод, подава вода от ПС Одринци към РШ | водопровод | минава през с.Одринци и горски фонд | стомана и ПЕВП | 220,500 |  | 159,140 |  |  | 239.1
606 | 7 | 204 | 20353 | ВЪТРЕШЕН ВОДОПРОВОД | 010550 | 65730 | СВИРАЧИ | обсл. СВО на с.Свирачи | водопровод | 34-44-51, 51-55-58, 58-65-66, 30-42-53, 24-38-45, 12-28-40, 40-45-53, 53-58-65, 7-2 | етернит | 1479м. |  | Ф60 |  |  | 1667.66
607 | 7 | 204 | 20354 | ВЪНШЕН ВОДОПРОВОД | 010465 | 65731 | СВИРАЧИ | нап.водопровод, подава вода от РШ до НВ с.Свирачи | нап.водопровод | минава през горски фонд и лозята до ЧВ 25 м3 | етернит | 500м. |  | Ф125 |  |  | 31.28
608 | 7 | 204 | 20355 | ВЪНШЕН ВОДОПРОВОД | 010373 | 65732 | СЛАВЕЕВО | нап.водопровод, подава вода от РШ до НВ с.Свирачи | нап.водопровод | минава през горски фонд и лозята до ЧВ 25 м3 | етернит | 500м. |  | Ф125 |  |  | 154.64
609 | 7 | 204 | 21097 | ШАКТ КЛАДЕНЕЦ | 011074 | 66932 | СЛАВЕЕВО | черпи вода и я подава към с.Славеево и гр.Ивайловград | водоизточник | намира се в санитарно-охр. Зона на ПС | бетонни гривни | [5 empty] | 2.24
610 | 7 | 204 | 21277 | КЛАДЕНЕЦ 1 СЛАВЕЕВО 2 | 010574 | 66932 | СЛАВЕЕВО | черпи вода и я подава към с.Славеево и гр.Ивайловград | водоизточник | намира се в санитарно-охр. Зона на ПС | бетонни гривни | [5 empty] | 1186.27
611 | 7 | 204 | 21278 | КЛАДЕНЕЦ 1 СЛАВЕЕВО 2 | 010574 | 66932 | СЛАВЕЕВО | черпи вода и я подава към с.Славеево и гр.Ивайловград | водоизточник | намира се в санитарно-охр. Зона на ПС | бетонни гривни | [5 empty] | 1186.27
612 | 7 | 204 | 21279 | КЛАДЕНЕЦ 1 СЛАВЕЕВО 2 | 010574 | 66932 | СЛАВЕЕВО | черпи вода и я подава към с.Славеево и гр.Ивайловград | водоизточник | намира се в санитарно-охр. Зона на ПС | бетонни гривни | [5 empty] | 1186.27
613 | 7 | 204 | 21807 | БПС СЛАВЕЕВО 2 | 010574 | 66932 | СЛАВЕЕВО | обсл. Шахт.кладенец | сграда | намира се в санитарно-охр. Зона на ПС | ст.бетон | [5 empty] | 1014.24
614 | 7 | 204 | 21808 | БПС СЛАВЕЕВО 2 | 010574 | 66932 | СЛАВЕЕВО | обсл. Шахт.кладенец | сграда | намира се в санитарно-охр. Зона на ПС | ст.бетон | [5 empty] | 1021.87
615 | 7 | 204 | 21809 | БПС СЛАВЕЕВО 2 | 010574 | 66932 | СЛАВЕЕВО | обсл. Шахт.кладенец | сграда | намира се в санитарно-охр. Зона на ПС | ст.бетон | [5 empty] | 1020.87
616 | 7 | 204 | 20358 | ВЪТРЕШЕН ВОДОПРОВОД | 010557 | 66932 | СЛАВЕЕВО | обсл. СВО с.Славеево | водопровод | до 13, 13-26, 26-31-44 | етернит | 415м. |  | Ф100 |  |  | 124.27
617 | 7 | 204 | 20359 | ВЪТРЕШЕН ВОДОПРОВОД | 010462 | 66932 | СЛАВЕЕВО | обсл. СВО с.Славеево | водопровод | 44-49, 49-47, | етернит | 70м. |  | Ф100 |  |  | 98.77
618 | 7 | 204 | 20360 | ВЪТРЕШЕН ВОДОПРОВОД | 010668 | 66932 | СЛАВЕЕВО | обсл. СВО с.Славеево | водопровод | 49-54-42, 31-32-29, до 31 | етернит | 597м. |  | Ф60 |  |  | 60.44
619 | 7 | 204 | 20362 | ВЪТРЕШЕН ВОДОПРОВОД | 010270 | 66932 | СЛАВЕЕВО | обсл. СВО с.Славеево | водопровод | 29-29, 28-26-25, 28-27 | етернит | 299м. |  | Ф60 |  |  | 46.14
620 | 7 | 204 | 20363 | ВЪНШЕН ВОДОПРОВОД | 010865 | 66932 | СЛАВЕЕВО | нап.водопровод, подава вода от НВ 2000 м3 до НВ 100 м3 | нап.водопровод | от НВ 2000 м3 до НВ 100 м3 | етернит | 160м. |  | Ф100 |  |  | 30.08
621 | 7 | 204 | 20364 | ВЪТРЕШЕН ВОДОПРОВОД | 010956 | 66932 | СЛАВЕЕВО | обсл. СВО с.Славеево | водопровод | 26-21, 21-19-18, 13-12 | етернит | 643м. |  | Ф60 |  |  | 63.76
622 | 7 | 204 | 20365 | ВЪНШЕН ВОДОПРОВОД | 010464 | 66932 | ХУХЛА | нап.водопровод, подава вода от НВ 100 м3 до Вътр.ВМ на с.Славеево | нап.водопровод | от НВ 100 м3 до Вътр.ВМ на с.Славеево | етернит | 140м. |  | Ф100 |  |  | 24.54
623 | 7 | 204 | 21098 | ВОДОЕМ 20М3 | 011065 | 77520 | ХУХЛА | обсл. Хран.водопровод от резервоара до Вътр.ВМ на с.Хухла | водоем | от резервоара до Вътр.ВМ на с.Хухла | ст.бетон | 20 м3 |  |  |  |  | 13.22
624 | 7 | 204 | 21214 | КАПТАЖ ХУХЛА | 010865 | 77520 | ХУХЛА | събира вода | водоизточник | в близост до с.Хухла | бетон | [5 empty] | 2.57
625 | 7 | 204 | 21215 | КАПТАЖ ХУХЛА | 010364 | 77520 | ХУХЛА | събира вода | водоизточник | в близост до с.Хухла | бетон | [5 empty] | 3.18
626 | 7 | 204 | 20367 | ВЪТР.ПОЦ.3/4-80 М | 010864 | 77520 | ХУХЛА | обсл. ВВМ на с.Хухла | водопровод | ВВМ | поцинкован | 80м. |  | 3/4" |  |  | 3.77
627 | 7 | 204 | 20368 | ВЪТР.ЕТ.Ф60-610 М | 010364 | 77520 | ХУХЛА | обсл. ВВМ на с.Хухла | водопровод | ВВМ | поцинкован | 610м. |  | Ф60 |  |  | 0
628 | 7 | 204 | 20395 | ВЪНШ.ВОДЕТ Ф60-270 М | 011064 | 77520 | ЧЕРНИ РИД | подава вода от водоема към Вътр.ВМ | водопровод | от водоема към Вътр.ВМ | етернит | 270м. |  | Ф60 |  |  | 28.72
629 | 7 | 204 | 21061 | ВОДОЕМ 3М3 ЧЕРНИРИД | 010241 | 80995 | ЧЕРНИ РИД | не се използва, не функционира - хран.водопровод от резервоара до Вътр.ВМ на с.Черни рид | водоем | от резервоара до Вътр.ВМ на с.Черни рид | ст.бетон | 20 м3 |  |  |  |  | 1.9
630 | 7 | 204 | 21256 | КАПТАЖ ЧЕРНИ РИД | 010941 | 80995 | ЧЕРНИ РИД | не се използва, наличен | каптаж | в близост до с.Черни рид | бетон | [5 empty] | 0
631 | 7 | 204 | 20371 | ВОД ПОЦ 3/4 ВЪТР-260 М | 011240 | 80995 | ЧЕРНИЧИНО | не се използва, не функционира - за вътр.ВМ на с.Черни рид | водопровод | през с.Черни рид | поцинкован | 260м. |  | 3/4'' |  |  | 5.26
632 | 7 | 204 | 21052 | ВОДОЕМ 25М3 ЧЕР ЧЕРНИЧ | 010375 | 81044 | ЧЕРНИЧИНО | обсл. ПС с.Черничино | водоем | до ПС с.Черничино | ст.бетон | 25 м3 |  |  |  |  | 7.38
633 | 7 | 204 | 21054 | ВОДОЕМ 100 М3 ЧЕРНИЧ | 010375 | 81044 | ЧЕРНИЧИНО | обсл. Хран.водопровод от резервоара до Вътр.ВМ на с.Черничино | водоем | на запад от ПС | ст.бетон | 100 м3 |  |  |  |  | 175.78
634 | 7 | 204 | 21230 | КАПТАЖ ЧЕРНИЧИНО | 010839 | 81044 | ЧЕРНИЧИНО | съхранява вода и подава към с.Черничино | водоизточник | на северозапад от с.Черничино | бетон | [5 empty] | 1.15
635 | 7 | 204 | 21231 | КАПТАЖ ЧЕРНИЧИНО | 010461 | 81044 | ЧЕРНИЧИНО | съхранява вода и подава към с.Черничино | водоизточник | на северозапад от с.Черничино | бетон | [5 empty] | 0.77
636 | 7 | 204 | 21232 | КАПТАЖ ЧЕРНИЧИНО | 010666 | 81044 | ЧЕРНИЧИНО | съхранява вода и подава към с.Черничино | водоизточник | на северозапад от с.Черничино | бетон | [5 empty] | 2.21
637 | 7 | 204 | 21233 | КАПТАЖ ЧЕРНИЧИНО | 010468 | 81044 | ЧЕРНИЧИНО | съхранява вода и подава към с.Черничино | водоизточник | на северозапад от с.Черничино | бетон | [5 empty] | 2.59
638 | 7 | 204 | 20372 | ВЪТР.ЕТ.Ф60-324 М | 010872 | 81044 | ЧЕРНИЧИНО | обсл. СВО на с.Черничино | водопровод | през селото | етернит | 324м. |  | Ф60 |  |  | 76.37
639 | 7 | 204 | 20373 | ВЪТР.ЕТ.Ф60-140 М | 010569 | 81044 | ЧЕРНИЧИНО | обсл. СВО на с.Черничино | водопровод | през селото | етернит | 140м. |  | Ф60 |  |  | 20.1
640 | 7 | 204 | 20374 | ВЪНШЕН ВОДОПРОВОД | 010375 | 81044 | ЧЕРНИЧИНО | подава вода от ПС Черничино до НВ 100 м3 | напорен водопровод | минава през горски фонд | етернит | 1200м. |  | Ф80 |  |  | 256.22
641 | 7 | 204 | 20375 | ВЪТР.ЕТ.Ф60-190 М | 010375 | 81044 | ЧЕРНИЧИНО | обсл. СВО на с.Черничино | водопровод | през селото | етернит | 190м. |  | Ф60 |  |  | 40.35
642 | 7 | 204 | 20376 | ВЪНШЕН ВОДОПРОВОД | 010266 | 81044 | ЧЕРНИЧИНО | подава вода от НВ 100 м3 до Вътр.ВМ на с.Черничино | хранителен водопровод | минава през горски фонд | етернит | 1200м. |  | Ф60 |  |  | 113.06
643 | 7 | 204 | 20377 | ВЪТР.ЕТ.Ф60-270 М | 010172 | 81044 | ЧЕРНИЧИНО | обсл. СВО на с.Черничино | водопровод | през селото | етернит | 270м. |  | Ф60 |  |  | 54.46
644 | 7 | 204 | 20378 | ВЪТР.ЕТ.Ф60-930 М | 010775 | 81044 | ЧЕРНИЧИНО | обсл. СВО на с.Черничино | водопровод | през селото | етернит | 930м. |  | Ф60 |  |  | 192.5
645 | 7 | 204 | 20379 | ВЪТР.ЕТ.Ф60-30 М | 010557 | 81044 | ЧЕРНИЧИНО | обсл. СВО на с.Черничино | водопровод | през селото | етернит | 30м. |  | Ф60 |  |  | 2.6
646 | 7 | 204 | 20380 | ВЪТР.ЕТ.Ф60-360 М | 010666 | 81044 | ЧЕРНИЧИНО | обсл. СВО на с.Черничино | водопровод | през селото | етернит | 360м. |  | Ф60 |  |  | 46.14
647 | 7 | 204 | 20381 | ВЪТР.ЕТ.Ф60-423 М | 010472 | 81044 | ЧЕРНИЧИНО | обсл. СВО на с.Черничино | водопровод | през селото | етернит | 423м. |  | Ф60 |  |  | 85.63
648 | 7 | 204 | 20382 | ВОД.ВЪТР.ПОЦ.3/4-70 М | 010439 | 81044 | ЛЪДЖА | обсл. СВО на с.Черничино | водопровод | през селото | поцинкован | 70м. |  | 3/4'' |  |  | 2.77
649 | 7 | 207 | 22787 | ВОДОМЕР Ф 80 | 30.12.2004 | 16835 | Г.ЛУКОВО | към ПС Подем 2, Долно луково | водомер | монтиран на водопровода | ВиК съоръжение | [5 empty] | 35.52
650 | 7 | 207 | 22788 | ВОДОМЕР Ф 80 | 30.12.2004 | 18054 | ГУГУТКА | измерва водното количество към ПС с.Гугутка | водомер | монтиран на водопровод | ВиК съоръжение | [5 empty] | 35.52
651 | 7 | 207 | 22789 | ВОДОМЕР Ф 80 | 30.12.2004 | 22705 | Д.ЛУКОВО | измерва водното количество от ПС с.Д.Луково | водомер | монтиран на напорен водопровод | ВиК съоръжение | [5 empty] | 35.52
652 | 7 | 207 | 6244 | ЕЛЕКТРОМЕР ТРИФ.СТАТ. | 30.11.2002 | 29101 | ЖЕЛЕЗИНО | ел.захранва ПС Железино | ел.трансформатор | монтиран в трафопост | ел.съоръжение | [5 empty] | 0
653 | 7 | 207 | 10289 | ВОДОМЕР Ф 300 | 010889 | 32024 | ИВАЙЛОВГРАД | към водоем 2000 м3 Ивайловград | водомер | монтиран в ШК към резервоар 2000 м3, Ивайловград | съоръжение |  |  | Ф300 |  |  | 0
654 | 7 | 207 | 22869 | КС 250 | 30.08.2005 | 32024 | ИВАЙЛОВГРАД | към вътр.водопровод за кв.Дружба | спирателен кран | монтиран на вътр.водопровод ул.Орфей, гр.Ивайловград | съоръжение | [5 empty] | 151.64
655 | 7 | 207 | 22870 | КС 250 | 30.08.2005 | 32024 | ИВАЙЛОВГРАД | към вътр.водопровод за кв.Дружба | спирателен кран | монтиран на вътр.водопровод ул.Проф.Д-р Асен Златаров, гр.Ивайловград | съоръжение | [5 empty] | 151.64
656 | 7 | 207 | 27076 | КОМПЮТЪРНА СИСТЕМА |  | 32024 | ИВАЙЛОВГРАД | обсл. Админ.сграда на ВиК Ивайловград | комп.система | Адм.сграда | инф.система | [5 empty] | 0
657 | 7 | 207 | 27976 | КС Ф 250 | 31.01.2008 | 32024 | ИВАЙЛОВГРАД | към вътр.водопровод за кв.Дружба | спирателен кран | монтиран на вътр.водопровод ул.Проф.Д-р Асен Златаров, гр.Ивайловград | съоръжение | [5 empty] | 828.9
658 | 7 | 207 | 27989 | Поплавков вентил ф 100 | 31.03.2008 | 32024 | ИВАЙЛОВГРАД | показва нивото на на водата в ПС Славеево | вентил | монтиран в ПС Славеево | ВиК съоръжение | [5 empty] | 2759.03
659 | 7 | 207 | 28004 | Мобилна радиостанция NOVEL M50 | 31.05.2008 | 32024 | ИВАЙЛОВГРАД | обсл.ВиК Ивайловград | радиостанция |  | радио-техн.съоръжение | [5 empty] | 0
660 | 7 | 207 | 28013 | АСУВ SCADA | 31.07.2008 | 32024 | ИВАЙЛОВГРАД | обсл. Командната зала | автоматизационна система | монтирана в КЗ | ел. съоръжение | [5 empty] | 0
661 | 7 | 207 | 28020 | Надз.пожар.хидрант 80/16 | 30.09.2008 | 32024 | ИВАЙЛОВГРАД | обсл.вътр.водопровод на ул.Раковкси | хидрант | монтиран на водопровод на ул.Раковски | хидротехн. съоръжение | [5 empty] | 0
662 | 7 | 207 | 28021 | Надз.пожар.хидрант 80/16 | 30.09.2008 | 32024 | ИВАЙЛОВГРАД | обсл.вътр.водопровод на ул.Иван Вазов | хидрант | монтиран на водопровод на ул.Иван Вазов | хидротехн. съоръжение | [5 empty] | 0
663 | 7 | 207 | 28022 | Надз.пожар.хидрант 80/16 | 30.09.2008 | 32024 | ИВАЙЛОВГРАД | обсл.вътр.водопровод на Общ.пазар Ивайловград | хидрант | монтиран на водопровод на Общински пазар Ивайловград | хидротехн. съоръжение | [5 empty] | 0
664 | 7 | 207 | 22790 | ВОДОМЕР Ф 80 | 30.12.2004 | 47069 | МАНДРИЦА | към ПС с.Мандрица | водомер | монтирана в ШК към ПС Мандрица | съоръжение | [5 empty] | 35.52
665 | 7 | 207 | 22771 | ВМОДОМЕР Ф 50 | 30.12.2004 | 47545 | МЕДЕН БУК | към ПС с.Меден бук | водомер | монтиран в ПС Меден бук | водомер | [5 empty] | 29.48
666 | 7 | 207 | 22791 | ВОДОМЕР Ф 80 | 30.12.2004 | 53429 | ОДРИНЦИ | към ПС с.Одринци | водомер | монтиран в ПС с.Одринци | водомер | [5 empty] | 35.52
667 | 7 | 207 | 6246 | ЕМПЕС-Т | 30.11.2002 | 55758 | ПЕЛЕВУН | обсл.ПС Пелевун | помпа | монтирана в ПС Пелевун | съоръжение | [5 empty] | 0
668 | 7 | 207 | 22772 | ВОДОМЕР Ф 50 | 30.12.2004 | 57145 | ПОКРОВАН | към ПС с.Покрован | водомер | монтиран на напорен водопровод от ПС с.Покрован | ВиК съоръжение | [5 empty] | 29.48
669 | 7 | 207 | 22792 | ВОДОМЕР Ф 80 | 30.12.2004 | 65713 | СВИРАЧИ | обсл. ПС с.Свирачи | водомер | монтиран на напорен водопровод | ВиК съоръжение | [5 empty] | 35.52
670 | 7 | 207 | 28012 | АСУВ ПС Славеево | 31.07.2008 | 66932 | СЛАВЕЕВО | обсл. Командната зала | автоматизационна система | монтирана в КЗ | ел. съоръжение | [5 empty] | 0
671 | 7 | 207 | 28033 | КС Ф 200 | 30.11.2008 | 66932 | СЛАВЕЕВО | обсл. Водопровода | спирателен кран | монтиран на водопровода | ВиК съоръжение | [5 empty] | 0
672 | 7 | 207 | 28034 | КС 200 | 31.12.2008 | 66932 | СЛАВЕЕВО | обсл. Водопровода | спирателен кран | монтиран на водопровода | ВиК съоръжение | [5 empty] | 0
673 | 7 | 207 | 28035 | КС 200 | 31.12.2008 | 66932 | СЛАВЕЕВО | обсл. Водопровода | спирателен кран | монтиран на водопровода | ВиК съоръжение | [5 empty] | 0
674 | 7 | 207 | 28053 | КС Ф 200 | 30.04.2009 | 66932 | СЛАВЕЕВО | обсл. Водопровода | спирателен кран | монтиран на водопровода | ВиК съоръжение | [5 empty] | 140
675 | 7 | 207 | 28096 | КС ф125/25 | 2010-05-31 | 32024 | ИВАЙЛОВГРАД | обсл. Водопровода | спирателен кран | монтиран на водопровода | ВиК съоръжение | [5 empty] | 306.37
676 | 7 | 207 | 28097 | КС ф125/25 | 2010-06-01 | 32024 | ИВАЙЛОВГРАД | обсл. Водопровода | спирателен кран | монтиран на водопровода | ВиК съоръжение | [5 empty] | 306
677 | 7 | 207 | 28098 | ВК ф125/25 | 2010-06-02 | 30024 | ИВАЙЛОВГРАД | обсл. Водопровода | вк | монтиран на водопровода | ВиК съоръжение | [5 empty] | 594.62
678 | 7 | 207 | 27049 | АСУВ ПС ІІІти подем | 2004-06-30 | 32024 | ИВАЙЛОВГРАД | обсл. Водопровода | АСУВ | ВС | с-ма за у-е | [5 empty] | 694.64
679 | 7 | 207 | 28027 | редуцил вентил 3"/80 | 2008-10-31 | 32024 | ИВАЙЛОВГРАД | обсл. Водопровода | редуцил вентил | монтиран на водопровода | ВиК съоръжение |  |  | 3" |  |  | 2902.24
680 | 7 | 207 | 28028 | редуцил вентил 6"/150 | 2008-10-31 | 32024 | ИВАЙЛОВГРАД | обсл. Водопровода | редуцил вентил | монтиран на водопровода | ВиК съоръжение |  |  | 6" |  |  | 6200.7
681 | 7 | 207 | 28029 | редуцил вентил 2.5"/65 | 2008-10-31 | 32024 | ИВАЙЛОВГРАД | обсл. Водопровода | редуцил вентил | монтиран на водопровода | ВиК съоръжение |  |  | 2.5" |  |  | 2539.78
682 | 7 | 207 | 28031 | редуцил вентил 4"/100 | 2008-10-31 | 32024 | ИВАЙЛОВГРАД | обсл. Водопровода | редуцил вентил | монтиран на водопровода | ВиК съоръжение |  |  | 4" |  |  | 3720.42
683 | 7 | 207 | 27969 | АСУВ ПС Лъджа |  | 32024 | ЛЪДЖА | обсл. Водопровода | АСУВ | ВС | с-ма за у-е | [5 empty] | 2646
Обща стойност на активите за общината: | [15 empty] | 0 | 345773.86
IІ. Задбалансови активи - ВиК системи и съоръжения
1 |  | 2049 | Водоснабдяване с. Ламбух | външен водопровод | 31.10.1995 г. | 43128 | извън регулация |  | външен водопровод | помпена станция - напорен водопровод 25 м3 | полиетилен високо плътностен | 650 |  | ф 50 | разрешение за ползване №170/31.10.1995 г. |  | 1177.03
[11 empty] | стоманени | 50 |  | 2 цола
[10 empty] | напорен водопровод 25 м3 - населено място | етернит | 700 |  | ф 80
Обща стойност на активите за общината: | [15 empty] | 0 | 1177.03

## _TM_Сравнение (hidden)
Left | Top | Right | Bottom | Ref
2 | 2 | 5 | 5 | $B$2:$E$5

## Сравнение
Сравнение
в хил.лв. | По Протокол | По Приложение 1 | Разлика
ПДС |  | 0 | 0
ПОС | 347 | 346.9509 | 0.04911

## Обобщена информация (hidden)
Обобщена информация - ВиК Стара Загора
в хил.лв | 2013-12-31 | 2014-12-31 | Разликаа
Публични активи
ПДС | 6927018.64 | 0 | -6927018.64
ПОС | 59381954.92 | 345773.86 | -59036181.06
Корпоративна собственост | 8270869.18 | 7498931.12 | -771938.06
Сума на заприходените активи ПДС |  | 0 | 0
Сума на заприходените активи ПОС |  | 571262.75 | 571262.75
Обобщена информация
2014-12-31
Отчетна Стойност на активите според САП |  | 111931578.83
Балансова Стойност на активите според САП |  | 70831085.61
Балансова Стойност на активите според прил 1а и 2а |  | 7844704.98
Разлика |  | 62986380.63