## Приложение
П Р И Л О Ж Е Н И Е 1 Публични активи
№ по ред | № на район | Бал. с/ка | Инв.№ | Описание на актива | Дата на въвеждане | Код на населено място | Местоположение на актива (адрес) | Обслужва (заведено) | Вид на съоръже-нието (актива) | От.....до…. | Технически параметри на актива |  |  |  | Документ за собственост (№/дата) | Балансова ст/ст (лв.) |  | Забележка
[11 empty] | Вид материал | Площ | кв.м | Диаметър /см/
[12 empty] | Дължина | м.лин. |  |  | ПДС, съгл.чл.13 и чл.15 | ПОС, съгл.чл.19
[12 empty] | Обем | куб.м
1 | 2 | 3 | 4 | 5 | 6 | 7 | 8 | 9 | 10 | 11 | 12 | 13 | 14 | 15 | 16 | 17 | 18 | 19
1 | 4 | 202 | 101 | ПС N1 ХАРМАНЛИ | 010847 | 77181 | ПС 1 ХАРМАНЛИ | не работи. Разрушена. Не съществува. | сграда | в двора на завода за релета. Няма такъв актив. | разрушена | 64 м2 | кв.м |  | Акт 2221/31.05.2000 |  | 61.6
2 | 4 | 202 | 103 | ПС N1 СКЛАД МАТЕРИАЛИ | 010966 | 77181 | ПС 1 ХАРМАНЛИ | не работи. Разрушена. Не съществува. | сграда | в двора на завода за релета. Няма такъв актив. | разрушена | 24 м2 | кв.м |  | Акт2221/31.05.2000 |  | 98.25
3 | 4 | 202 | 113 | БПС 2 ХАРМАНЛИ | 010980 | 77181 | ПС 2 ХАРМАНЛИ | обсл. ПС2 Харманли | БПС към ПС2 Х-ли | вдълбани в земята | стоманобетон | [5 empty] | 133.38
4 | 4 | 202 | 114 | БПС 2 ХАРМАНЛИ | 010980 | 77181 | ПС 2 ХАРМАНЛИ | обсл. ПС2 Харманли | БПС към ПС2 Х-ли | вдълбани в земята | стоманобетон | [5 empty] | 133.47
5 | 4 | 202 | 115 | БПС 2 ХАРМАНЛИ | 011180 | 77181 | ПС 2 ХАРМАНЛИ | обсл. ПС2 Харманли | БПС към ПС2 Х-ли | вдълбани в земята | стоманобетон | [5 empty] | 133.47
6 | 4 | 202 | 116 | БПС 2 ХАРМАНЛИ | 011183 | 77181 | ПС 2 ХАРМАНЛИ | обсл. ПС2 Харманли | БПС към ПС2 Х-ли | вдълбани в земята | стоманобетон | [5 empty] | 133.47
7 | 4 | 202 | 123 | ПС 2 СТЕПСГРАДИ | 011180 | 77181 | ПС 2 ХАРМАНЛИ | захранва с вода вътр.ВМ гр.Харманли | сграда | до гр.Харманли | масивна стоманобетон | [5 empty] | 264.58
8 | 4 | 202 | 124 | ПС 2 СТОП НОВА | 011180 | 77181 | ПС 2 ХАРМАНЛИ | захранва с вода вътр.ВМ гр.Харманли | сграда | до гр.Харманли | масивна стоманобетон | [5 empty] | 262.32
9 | 4 | 202 | 125 | ПС 2 ХАРМАНЛИ | 011180 | 77181 | ПС 2 ХАРМАНЛИ | захранва с вода вътр.ВМ гр.Харманли | сграда |  | масивна стоманобетон | [5 empty] | 133.47
10 | 4 | 202 | 126 | БПС 2 ХАРМАНЛИ | 011180 | 77181 | ПС 2 ХАРМАНЛИ | обсл. ПС2 Харманли | БПС към ПС2 Х-ли | вдълбани в земята | стоманобетон | [5 empty] | 133.38
11 | 4 | 202 | 127 | БПС 2 ХАРМАНЛИ | 011180 | 77181 | ПС 2 ХАРМАНЛИ | обсл. ПС2 Харманли | БПС към ПС2 Х-ли | вдълбани в земята | стоманобетон | [5 empty] | 133.47
12 | 4 | 202 | 132 | БПС 2 | 010956 | 77181 | ПС 2 ХАРМАНЛИ | обсл. ПС2 Харманли | БПС към ПС2 Х-ли | вдълбани в земята | стоманобетон | 15 КВ М | кв.м |  |  |  | 36.72
13 | 4 | 202 | 109 | ПС ОВЧАРОВО | 010768 | 53237 | ОВЧАРОВО | водоснабдява с.Овчарово, Тянево, Богомил и Коларово | сграда | източно от с.Българин, ~2000 м. | масивна | [5 empty] | 357.22
14 | 4 | 202 | 110 | ПС ИВАНОВО | 010966 | 32100 | ИВАНОВО | водоснабдява с.Иваново, Лешниково, Смирненци и Върбово | сграда | находяща се южно от с.Иваново, ~3000 м., до р.Бисерска | масивна | [5 empty] | 271.01
15 | 4 | 202 | 111 | ПС ЧЕРНА МОГИЛА | 011166 | 80827 | ЧЕРНА МОГИЛА | водоснабдява селата Черна могила и Орешец | сграда | находяща се в м-ст Маданя | масивна | [5 empty] | 3698.57
16 | 4 | 202 | 121 | ПС СЛАВЯНОВО | 010858 | 67101 | СЛАВЯНОВО | Водоснабдява с.Славяново и с.Елена | сграда | западно от с.Славяново (до последните къщи на селото) | масивна |  |  |  |  | 149.68
17 | 4 | 202 | 112 | ПС БИСЕР | 010850 | 04128 | БИСЕР | водоснабдява с. Бисер | сграда | в м-ст "При кантона", западно до м-ст Гергана, | а.ц. | [5 empty] | 149.28
18 | 4 | 202 | 118 | БПС БЪЛГАРИН | 011083 | 07315 | БЪЛГАРИН | обсл.ПС Българин | БПС | в първи пояс на СОЗ на ПС Българин, край р.Марица, в близост до моста за магистрала "Тракия", ~900 м от моста, и на ~4000 м от с.Българин | бетон |  |  |  |  | 53.51
19 | 4 | 202 | 119 | ПС БЪЛГАРИН | 011066 | 07315 | БЪЛГАРИН | водоснабдява с.Българин | сграда | край р.Марица, в близост до моста за магистрала "Тракия", ~900 м от моста, и на ~4000 м от с.Българин | масив |  |  |  |  | 28524.21
20 | 4 | 202 | 120 | БПС БЪЛГАРИН | 011083 | 07315 | БЪЛГАРИН | обсл.ПС Българин | БПС | в първи пояс на СОЗ на ПС Българин, край р.Марица, в близост до моста за магистрала "Тракия", ~900 м от моста, и на ~4000 м от с.Българин | бетон |  |  |  |  | 16.3
21 | 4 | 203 | 6011 | ПОМПА 70М32Х4 | 30.09.1996 | 77181 | ПС 2 ХАРМАНЛИ | добива от черпателен резервоар и подава към вътр.ВМ за гр.Харманли | основна помпа | монтирана в машинна зала на ПС 2 Харманли | ел. съоръжения | 70М32Х4 |  |  |  |  | 0
22 | 4 | 203 | 6044 | КОНТАКТОР EVS 400 А | 15.05.2000 | 77181 | ПС 2 ХАРМАНЛИ | извършва комутация на помпен агрегат, монтиран на табло НН в ПС 2 Х-ли | контактор | монтиран на табло НН в ПС 2 Х-ли | ел. съоръжения | EVS 400 А |  |  |  |  | 0
23 | 4 | 203 | 6092 | ТРАНСФОРМАТОР 1000КВА | 20.07.2001 | 77181 | ПС 2 ХАРМАНЛИ | трансформира напрежението от 20КV в 380V ,находящ се в разпределителна уредба в ПС2Х-ли | трансформатор | находящ се в разпределителна уредба в ПС2Х-ли | ел. съоръжения | 1000 КVА |  |  |  |  | 0
24 | 4 | 203 | 6272 | ЕЛ.ДВИГАТЕЛ АП1-16КВТ | 15.10.2002 | 77181 | ПС 2 ХАРМАНЛИ | монтиран на помпата за подаваща вода за с.Надежден | ел.двигател | монтирана в машинна зала на ПС 2 Харманли | ел. съоръжения | 16КВТ |  |  |  |  | 0
25 | 4 | 203 | 13411 | ПОМПА 70М 32Х3 | 010779 | 77181 | ПС 2 ХАРМАНЛИ | добива от черпателен резервоар и подава към вътр.ВМ за гр.Харманли | основна помпа | монтирана в машинна зала на ПС 2 Харманли | ел. съоръжения | ДВАL101-4 |  |  |  |  | 0
26 | 4 | 203 | 14198 | ПОМПА 4МТ32Х6 | 01.12.1996 | 77181 | ПС 2 ХАРМАНЛИ | добива от черпателен резервоар и подава към вътр.ВМ за гр.Харманли | основна помпа | монтирана в машинна зала на ПС 2 Харманли | ел. съоръжения | 4МТ32Х6 |  |  |  |  | 0
27 | 4 | 203 | 14313 | ПОМПА 7 МТ 32Х7 | 010191 | 77181 | ПС 2 ХАРМАНЛИ | добива от черпателен резервоар и подава за водоема на с.Надежден, с.Остър камък, намира се в ПС2 Харманли в машинна зала | помпа | намира се в ПС2 Харманли в машинна зала | ел. съоръжения | 7 МТ 32Х7 |  |  |  |  | 0
28 | 4 | 203 | 14594 | ПОМПА 7МТ 32Х5 | 011294 | 77181 | ПС 2 ХАРМАНЛИ | не работеща, налична, съхранява се в ПС2 Харманли | помпа | съхранява се в ПС2 Харманли | ел. съоръжения | 7МТ 32Х5 |  |  |  |  | 0
29 | 4 | 203 | 22637 | КОНТАКТОР 500А | 15.04.2005 | 77181 | ПС 2 ХАРМАНЛИ | изв. комутация на помпен агрегат, монтиран на табло НН в ПС 2 Х-ли | контактор | монтиран на табло НН в ПС 2 Х-ли | ел. съоръжения | 500 А |  |  |  |  | 64.64
30 | 4 | 203 | 22639 | КОНТАКТОР 250А | 15.04.2005 | 77181 | ПС 2 ХАРМАНЛИ | изв. комутация на помпен агрегат, монтиран на табло НН в ПС 2 Х-ли | контактор | монтиран на табло НН в ПС 2 Х-ли | ел. съоръжения | 200 А |  |  |  |  | 48.7
31 | 4 | 203 | 23061 | Управление за помпа | 31.01.2008 | 77181 | ПС 2 ХАРМАНЛИ | находящо се в ТП1 и ТП2 и управляват помпените агрегати в ПС2 Х-ли | управление за помпа | находящо се в ТП1 и ТП2 | ел. съоръжения | [5 empty] | 457.59
32 | 4 | 203 | 23089 | Помпа SP 46-8 | 23.04.2008 | 77181 | ПС 2 ХАРМАНЛИ | добиват вода от кладенец №8 на ТП2 и подават на черпателен резервоар на ПС2 Х-ли | помпа | монтирана на краденец №8 | ел. съоръжения | SP 46-8 |  |  |  |  | 4478.78
33 | 4 | 203 | 23090 | Помпа SP 46-8 | 23.04.2008 | 77181 | ПС 2 ХАРМАНЛИ | добиват вода от кладенец №7 на ТП2 и подават на черпателен резервоар на ПС2 Х-ли | помпа | монтирана на краденец №7 | ел. съоръжения | SP 46-8 |  |  |  |  | 7105.74
34 | 4 | 203 | 23091 | Помпа SP 46-8 | 23.04.2008 | 77181 | ПС 2 ХАРМАНЛИ | добиват вода от кладенец №6 на ТП2 и подават на черпателен резервоар на ПС2 Х-ли | помпа | монтирана на краденец №6 | ел. съоръжения | SP 46-8 |  |  |  |  | 3979.98
35 | 4 | 203 | 23099 | Помпа WHR32/11-18.5/2-400 | 23.04.2008 | 77181 | ПС 2 ХАРМАНЛИ | добива от черпателен резервоар и подава за водоема на с.Надежден, с.Остър камък, намира се в ПС2 Харманли в машинна зала | помпа | намира се в ПС2 Харманли в машинна зала | ел. съоръжения | WHR32/11-18.5/2-400 |  |  |  |  | 5238.42
36 | 4 | 203 | 23178 | Помпа ASP 150G-132/4 | 31.08.2008 | 77181 | ПС 2 ХАРМАНЛИ | добива от черпателен резервоар и подава към вътр.ВМ за гр.Харманли | основна помпа | монтирана в машинна зала на ПС 2 Харманли | ел. съоръжения | ASP 150G-132/4 |  |  |  |  | 25586.19
37 | 4 | 203 | 23195 | Помпа SP 46-8 | БПС 1 кл.1 | 77181 | ПС 2 ХАРМАНЛИ | добиват вода от кладенец №1 на ТП1 и подават на черпателен резервоар на ПС2 Х-ли | помпа | монтирана на краденец №1 | ел. съоръжения | SP 46-8 |  |  |  |  | 3581.88
38 | 4 | 203 | 23198 | Помпа SP 46-8 | 30.09.2008 | 77181 | ПС 2 ХАРМАНЛИ | добиват вода от кладенец №3 на ТП1 и подават на черпателен резервоар на ПС2 Х-ли | помпа | монтирана на краденец №3 | ел. съоръжения | SP 46-8 |  |  |  |  | 4608.98
39 | 4 | 203 | 23199 | Помпа SP 46-8 | 30.09.2008 | 77181 | ПС 2 ХАРМАНЛИ | добиват вода от кладенец №5 на ТП1 и подават на черпателен резервоар на ПС2 Х-ли | помпа | монтирана на краденец №5 | ел. съоръжения | SP 46-8 |  |  |  |  | 4608.98
40 | 4 | 203 | 23283 | Табло за у-ние на помпа -30КВ | 30.11.2009 | 77181 | ПС 2 ХАРМАНЛИ | комутира помпа, в ПС2 Х-ли | табло за управление на помпа | в ПС2 Харманли | ел. съоръжения | 30КВ |  |  |  |  | 4164.36
41 | 4 | 203 | 9511 | Заземяващ прекъсвач 20 kv | 31.03.2008 | 77181 | ПС 2 ХАРМАНЛИ | разпределителна убедба в ПС2 Х-ли, комутация на средно напрежение 20КV | заземяващ ппрекъсвач | разпределителна убедба в ПС2 Харманли | ел. съоръжения | 20КV |  |  |  |  | 7380
42 | 4 | 203 | 9517 | Маломаслен прекъсвач 20 КВА | 30.04.2008 | 77181 | ПС 2 ХАРМАНЛИ | разпределителна убедба в ПС2 Х-ли, комутация на средно напрежение 20КV | масломаслен прекъсвач | разпределителна убедба в ПС Харманли | ел. съоръжения | 20КV |  |  |  |  | 7320
43 | 4 | 203 | 14552 | ТРАНСФОРМАТОР ТМ 100 | 010392 | 53237 | ОВЧАРОВО | в ПС Овчарово | ел.захранване | в ПС Овчарово, източно от с.Българин, ~2000 м | съоръжение |  |  |  |  | 0
44 | 4 | 203 | 14561 | ПОМПА 11 МТ 32Х5 | 010792 | 53237 | ОВЧАРОВО | в ПС Овчарово | помпа | в ПС Овчарово, източно от с.Българин, ~2000 м | съоръжение | [5 empty] | 0
45 | 4 | 203 | 23120 | Помпа MVI 3211-3/25/E3-400-50 | 31.07.2008 | 53237 | ОВЧАРОВО | в ПС Овчарово | помпа | в ПС Овчарово, източно от с.Българин, ~2000 м | съоръжение | [5 empty] | 4657.45
46 | 4 | 203 | 6118 | ПОМПА 7МТ32Х6 | 15.10.2001 | 32100 | ИВАНОВО | към ПС Иваново | помпа | монтирана в ШК към ПС Иваново | съоръжение | [5 empty] | 0
47 | 4 | 203 | 6119 | ПОМПА 11 МТ 32Х4 | 20.12.2001 | 32100 | ИВАНОВО | към ПС Иваново | помпа | монтирана в ШК към ПС Иваново | съоръжение | [5 empty] | 0
48 | 4 | 203 | 14565 | ПОМПА 7МТ 32Х6 | 010792 | 32100 | ИВАНОВО | към ПС Иваново | помпа | монтирана в ШК към ПС Иваново | съоръжение | [5 empty] | 0
49 | 4 | 203 | 22671 | ДОЗАТОРНА ПОМПА | 01.01.2007 | 32100 | ИВАНОВО | към ПС Иваново | помпа | монтирана в ШК към ПС Иваново | съоръжение | [5 empty] | 952.12
50 | 4 | 203 | 23074 | Дозираща помпа | 31.03.2008 | 32100 | ИВАНОВО | към ПС Иваново | помпа | монтирана в ШК към ПС Иваново | съоръжение | [5 empty] | 1254.24
51 | 4 | 203 | 22902 | КС 125 | 29.08.2005 | 32100 | ИВАНОВО | към ПС Иваново | кран спирателен | монтиран в ПС Иваново | кран спирателен |  |  | 125 |  |  | 0
52 | 4 | 203 | 6041 | ТРАНСФОРМАТОР ТМ 20/100 | 01.02.2000 | 80827 | ЧЕРНА МОГИЛА | ел.захранване на ПС Черна могила | ел.трансформатор | в двора на ПС Черна могила, м-ст Маданя | съоръжение | ТМ 20/100 |  |  |  |  | 0
53 | 4 | 203 | 22600 | ПОМПА UPA 150S 12/17 | 09.10.2004 | 80827 | ЧЕРНА МОГИЛА | в ПС с.Черна могила | помпа | в ПС Черна могила, м-ст Маданя | съоръжение | UPA 150S 12/17 |  |  |  |  | 372.79
54 | 4 | 203 | 22707 | ДОЗИРАЩИ ПОМПИ | 31.07.2007 | 80827 | ЧЕРНА МОГИЛА | в ПС с.Черна могила | помпа | в ПС Черна могила, м-ст Маданя | съоръжение | [5 empty] | 480.18
55 | 4 | 203 | 22709 | ДОЗИРАЩА ПОМПА | 31.07.2007 | 80827 | ЧЕРНА МОГИЛА | в ПС с.Черна могила | помпа | в ПС Черна могила, м-ст Маданя | съоръжение | [5 empty] | 480.18
56 | 4 | 203 | 14162 | ТРАНСФОРМАТОР МАСЛЕН 100/ | 010590 | 67101 | СЛАВЯНОВО | към ПС Славяново | ел.съоръжение | в ПС Славяново, западно от с.Славяново (до последните къщи на селото) | съоръжение | МАСЛЕН 100/ |  |  |  | 0
57 | 4 | 203 | 22670 | ДОЗАТОРНА ПОМПА | 01.01.2007 | 67101 | СЛАВЯНОВО | в ПС Славяново | помпа | в ПС Славяново, западно от с.Славяново (до последните къщи на селото) | съоръжение |  |  |  |  | 1231.91
58 | 4 | 203 | 23213 | Помпа MVI 5209-3/25E/3-400 | 31.10.2008 | 67101 | СЛАВЯНОВО | в ПС Славяново | помпа | в ПС Славяново, западно от с.Славяново (до последните къщи на селото) | съоръжение |  |  |  |  | 5727.13
59 | 4 | 203 | 6003 | ПОМПА ВИДА | 17.11.1997 | 04128 | БИСЕР | обсл. ПС с.Бисер | помпа | в кладенец , в СОЗ на ПС Бисер, в м-ст "При кантона", западно до м-ст Гергана, | съоръжение | [5 empty] | 0
60 | 4 | 203 | 6006 | ПОМПА 11ПВ25Х2 | 31.01.2000 | 04128 | БИСЕР | обсл. тръбен кладенец | помпа | в кладенец , в СОЗ на ПС Бисер, в м-ст "При кантона", западно до м-ст Гергана, | съоръжение | 11ПВ25Х2 |  |  |  |  | 0
61 | 4 | 203 | 6094 | ПОМПА 11МТ32Х3 | 20.07.2001 | 04128 | БИСЕР | обсл. кладенец, в ПС с.Бисер | помпа | в кладенец , в СОЗ на ПС Бисер, в м-ст "При кантона", западно до м-ст Гергана, | съоръжение | 11МТ32Х3 |  |  |  |  | 0
62 | 4 | 203 | 6175 | ПОМПА 25Е80М | 29.11.1996 | 04128 | БИСЕР | обсл. кладенец, в ПС с.Бисер | помпа | в кладенец , в СОЗ на ПС Бисер, в м-ст "При кантона", западно до м-ст Гергана, | съоръжение | 25Е80М |  |  |  |  | 0
63 | 4 | 203 | 22117 | ЕЛ.ДВИГАТЕЛ АП 4-219 | 30.05.2003 | 04128 | БИСЕР | обсл. ПС с.Бисер | съоръжение | в ПС с.Бисер, в м-ст "При кантона", западно до м-ст Гергана, | съоръжение | АП 4-219 |  |  |  |  | 0
64 | 4 | 203 | 22601 | ПОМПА 7МТР32Х2 | 06.10.2004 | 04128 | ПС БИСЕР 2-НОВА | подават вода за с. Бисер по напорен водопровод, монтирана в ПС Бисер нова | помпа | в ПС Бисер - Нова | стоманобетон | [5 empty] | 131.44
65 | 4 | 203 | 23059 | Помпа CWM 151 D/13 | 31.12.2007 | 04128 | ПС БИСЕР 2-НОВА | подават вода за с. Бисер по напорен водопровод, монтирана в ПС Бисер нова | помпа | в ПС Бисер - Нова | стоманобетон | [5 empty] | 2932.88
66 | 4 | 203 | 23200 | Помпа 46-11 | 30.09.2008 | 04128 | ПС БИСЕР 2-НОВА | подават вода за с. Бисер по напорен водопровод, монтирана в ПС Бисер нова | помпа | в ПС Бисер - Нова | стоманобетон | [5 empty] | 5047.24
67 | 4 | 203 | 22629 | УДАРОУБИВАТЕЛ | 30.12.2005 | 53775 | ОРЕШЕЦ | обсл. Външен водопроводи от ПС Черна могила до с.Орешец с Ф150 | удароубивател | монтиран в ПС Черна могила, м-ст Маданя | ВиК съоръжение | [5 empty] | 240.32
68 | 4 | 203 | 22630 | УДАРОУБИВАТЕЛ | 30.12.2005 | 53775 | ОРЕШЕЦ | обсл. Външен водопроводи от с.Орешец до контраводоем с Ф150 | удароубивател | монтиран в ПС Черна могила, м-ст Маданя | ВиК съоръжение | [5 empty] | 240.32
69 | 4 | 203 | 22895 | ЧЕСТОТЕН РЕГУЛАТОР-АЛТИВАР АТВ | 30.12.2005 | 53775 | ОРЕШЕЦ | в контраводоем | ЧЕСТОТЕН РЕГУЛАТОР | в контрамодоем, южно в с.Орешец (до последната къща на селото) | ел.съоръжение | АЛТИВАР АТВ |  |  |  |  | 0
70 | 4 | 203 | 22932 | Ел.табло 600/300/300 | 30.06.2009 | 53775 | ОРЕШЕЦ | в контраводоем | Ел.табло | в контрамодоем, южно в с.Орешец (до последната къща на селото) | ел.съоръжение | 600/300/300 |  |  |  |  | 173.25
71 | 4 | 203 | 22706 | ДОЗИРАЩИ ПОМПИ | 31.07.2007 | 12810 | ВЪРБОВО | обсл.ПС с.Иваново | помпа | в ПС Иваново | съоръжение | [5 empty] | 480.18
72 | 4 | 203 | 23075 | Дозираща помпа | 31.03.2008 | 05298 | Б.ИЗВОР | подава вода чрез хранителния водопровод към с.Болярски извор | помпа | във водоем "Болярски извор" | ел.съоръжение | [5 empty] | 1254.24
73 | 4 | 203 | 2329 | Помпа TWU 8-8003 | 09.11.2009 | 07315 | БЪЛГАРИН | в тръбен кладенец | помпа |  | съоръжение | TWU 8-8003 |  |  |  | 5643.04
74 | 4 | 203 | 6099 | ПОМПА ГРУНДФОС SP 95-4-В КЛАД. | 20.07.2001 | 07315 | БЪЛГАРИН | в тръбен кладенец | помпа | в тръбен кладенец, в в първи пояс на СОЗ на ПС Българин, край р.Марица, в близост до моста за магистрала "Тракия", ~900 м от моста, и на ~4000 м от с.Българин | съоръжение | ГРУНДФОС SP 95-4-В КЛАД. |  |  |  | 0
75 | 4 | 203 | 7604 | ТПАНСФ РМ400/2 | 011167 | 07315 | БЪЛГАРИН | в тръбен кладенец | помпа | в тръбен кладенец, в в първи пояс на СОЗ на ПС Българин, край р.Марица, в близост до моста за магистрала "Тракия", ~900 м от моста, и на ~4000 м от с.Българин | съоръжение | ТПАНСФ РМ400/2 |  |  |  | 0
76 | 4 | 203 | 14573 | ПОМПА 45М45Х4 | 010893 | 07315 | БЪЛГАРИН | в тръбен кладенец | помпа | в тръбен кладенец, в първи пояс на СОЗ на ПС Българин, край р.Марица, в близост до моста за магистрала "Тракия", ~900 м от моста, и на ~4000 м от с.Българин | съоръжение | 45М45Х4 |  |  |  | 0
77 | 4 | 203 | 22648 | ПОМПА 28ПВ30Х1 | 24.02.2006 | 07315 | БЪЛГАРИН | в тръбен кладенец | помпа | в тръбен кладенец, в в първи пояс на СОЗ на ПС Българин, край р.Марица, в близост до моста за магистрала "Тракия", ~900 м от моста, и на ~4000 м от с.Българин | съоръжение | 28ПВ30Х1 |  |  |  | 716.87
78 | 4 | 203 | 22655 | ДОЗИРАЩА ПОМПА | 30.07.2006 | 07315 | БЪЛГАРИН | в ПС с.Българин | помпа | в ПС с.Българин, в първи пояс на СОЗ на ПС Българин, край р.Марица, в близост до моста за магистрала "Тракия", ~900 м от моста, и на ~4000 м от с.Българин | съоръжение |  |  |  |  | 354.23
79 | 4 | 203 | 23060 | Управление за помпа | 31.01.2008 | 07315 | БЪЛГАРИН | в ПС с.Българин | помпа | в ПС с.Българин, в първи пояс на СОЗ на ПС Българин, край р.Марица, в близост до моста за магистрала "Тракия", ~900 м от моста, и на ~4000 м от с.Българин | съоръжение |  |  |  |  | 457.59
80 | 4 | 203 | 23115 | Дозаторна помпа | 31.05.2008 | 07315 | БЪЛГАРИН | в ПС с.Българин | помпа | в ПС с.Българин, в първи пояс на СОЗ на ПС Българин, край р.Марица, в близост до моста за магистрала "Тракия", ~900 м от моста, и на ~4000 м от с.Българин | съоръжение |  |  |  |  | 1298.83
81 | 4 | 203 | 23176 | Помпа NR 623-7 | 31.08.2008 | 07315 | БЪЛГАРИН | в ПС с.Българин | помпа | в ПС с.Българин, в първи пояс на СОЗ на ПС Българин, край р.Марица, в близост до моста за магистрала "Тракия", ~900 м от моста, и на ~4000 м от с.Българин | съоръжение | NR 623-7 |  |  |  | 8788.73
82 | 4 | 203 | 23182 | Помпа NR 623-7 | 31.08.2008 | 07315 | БЪЛГАРИН | в ПС с.Българин | помпа | в ПС с.Българин, в първи пояс на СОЗ на ПС Българин, край р.Марица, в близост до моста за магистрала "Тракия", ~900 м от моста, и на ~4000 м от с.Българин | съоръжение | NR 623-7 |  |  |  | 4513.65
83 | 4 | 203 | 23210 | Помпа VRH 125/6-132/4 | 31.10.2008 | 07315 | БЪЛГАРИН | в ПС с.Българин | помпа | в ПС с.Българин, в първи пояс на СОЗ на ПС Българин, край р.Марица, в близост до моста за магистрала "Тракия", ~900 м от моста, и на ~4000 м от с.Българин | съоръжение | VRH 125/6-132/4 |  |  |  | 17439.94
84 | 4 | 203 | 22928 | Ел. телфер | 07.06.2007 | 07315 | БЪЛГАРИН | в ПС с.Българин | ел.съоръжение | в ПС с.Българин, в първи пояс на СОЗ на ПС Българин, край р.Марица, в близост до моста за магистрала "Тракия", ~900 м от моста, и на ~4000 м от с.Българин | ел.съоръжение |  |  |  |  | 0
85 | 4 | 203 | 7734 | ЕЛ ТАБЛО | 01.11.1993 | 77181 | ПС1 Харманли | ПС1 Харманли | ел.табло | ПС1 Харманли - | ел.съоръжение | [5 empty] | 0
86 | 4 | 203 | 23316 | Помпа SAER NR 152 D/8 | 14.03.2011 | 77181 | ПС2 Харманли | ПС2 Харманли | помпа | в ПС2 Харманли | ел.съоръжение | SAER NR 152 D/8 |  |  |  |  | 2048.29
87 | 4 | 203 | 23330 | Дозаторна помпа | 30.062011 | 77181 | ПС2 Харманли | ПС2 Харманли | помпа | в ПС2 Харманли | ел.съоръжение | [5 empty] | 690.87
88 | 4 | 203 | 23331 | Дозаторна помпа | 30.06.2011 | 77181 | ПС2 Харманли | ПС2 Харманли | помпа | в ПС2 Харманли | ел.съоръжение | [5 empty] | 690.87
89 | 4 | 203 | 23333 | Дозаторна помпа | 30.06.2011 | 77181 | ПС2 Харманли | ПС2 Харманли | помпа | в ПС2 Харманли | ел.съоръжение | [5 empty] | 690.87
90 | 4 | 203 | 29943 | Инвенторно ел.табло | 31.08.2010 | 77181 | ПС2 Харманли | ПС2 Харманли | Ел.табло | в ПС2 Харманли | ел.съоръжение | [5 empty] | 24608.95
91 | 4 | 203 | 6189 | ПОМПАSAER NR 152 D/8 | 01.11.1993 | 32100 | ИВАНОВО | Изключени са, не се знае дали съществуват, над тях в двора на завода за релета има сгради. Не съществуват. В последствие построен отгоре завода. | помпа | Изключени са, не се знае дали съществуват, над тях в двора на завода за релета има сгради. Не съществуват. В последствие построен отгоре завода. | ел.съоръжение | SAER NR 152 D/8 |  |  |  |  | 0
92 | 4 | 203 | 6274 | Помпа SAER MK 50/13 | 20.05.2013 | 32100 | ИВАНОВО | Иваново | помпа | ПС Иваново | ел.съоръжение | SAER MK 50/13 |  |  |  |  | 6854.69
93 | 4 | 203 | 23315 | Помпа SAER CWM 201 A/16 | 2011-05-10 | 32100 | ИВАНОВО | Иваново | помпа | ПС Иваново | ел.съоръжение | SAER CWM 201 A/16 |  |  |  |  | 3538.69
94 | 4 | 203 | 23290 | Дозаторна помпа | 31.05.2010 | 04128 | ПС Бисер2 Нова | в ПС Бисер 2 - Нова | помпа | в ПС Бисер 2 - Нова | ел.съоръжение | [5 empty] | 626.05
95 | 4 | 203 | 23308 | Дозаторна помпа | 31.05.2010 | 07315 | БЪЛГАРИН | в ПС с.Българин | помпа | в ПС с.Българин | ел.съоръжение |  |  |  |  | 626.05
96 | 4 | 203 | 23332 | Дозаторна помпа | 30.06.2011 | 07315 | БЪЛГАРИН | в ПС с.Българин | помпа | в ПС с.Българин | ел.съоръжение |  |  |  |  | 690.87
97 | 4 | 203 | 29962 | Помпа SAER CWM 201 A/16 | 31.07.2012 | 07315 | БЪЛГАРИН | в ПС с.Българин | помпа | в ПС с.Българин | ел.съоръжение | SAER CWM 201 A/16 |  |  |  | 10699.89
98 | 4 | 203 | 6204 | ПОМПА 11МТ32Х4 | 20.12.2001 | 77181 | Работилница Харманли | в работилница в Харманли | помпа | в работилница в Харманли | ел.съоръжение | 11МТ32Х4 |  |  |  |  | 0
99 | 4 | 203 | 14579 | ПОМПА 3МТ18Х4 | 01.11.1993 | 77181 | на склад Харманли | на склад Харманли | помпа | на склад Харманли | ел.съоръжение | ПОМПА 3МТ18Х4 |  |  |  |  | 0
100 | 4 | 203 | 23347 | Дозаторна помпа | 30.06.2011 | 77181 | на склад Харманли | на склад Харманли | помпа | на склад Харманли | ел.съоръжение | [5 empty] | 690.87
101 | 4 | 204 | 801 | ТРЪБЕН ВОДОИЗ ХАРМАНЛИ | 011185 | 77181 | ПС 1 ХАРМАНЛИ | не работи. Изключено, не е водоснабдено и не съществува. | тръбен водоизточник | в двора на завода за релета. Няма такъв актив. | разрушено | [5 empty] | 0
102 | 4 | 204 | 802 | ТРЪБЕН ВОДОИЗ ХАРМАНЛИ | 010681 | 77181 | ПС 1 ХАРМАНЛИ | не работи. Изключено, не е водоснабдено и не съществува. | тръбен водоизточник | в двора на завода за релета. Няма такъв актив. | разрушено | [5 empty] | 32.5
103 | 4 | 204 | 803 | ТРЪБЕН ВОДОИЗ ХАРМАНЛИ | 010681 | 77181 | ПС 1 ХАРМАНЛИ | не работи. Изключено, не е водоснабдено и не съществува. | тръбен водоизточник | в двора на завода за релета. Няма такъв актив. | разрушено | [5 empty] | 32.5
104 | 4 | 204 | 804 | ТРЪБЕН ВОДОИЗ ХАРМАНЛИ | 010780 | 77181 | ПС 1 ХАРМАНЛИ | не работи. Изключено, не е водоснабдено и не съществува. | тръбен водоизточник | в двора на завода за релета. Няма такъв актив. | разрушено | [5 empty] | 32.5
105 | 4 | 204 | 805 | ТРЪБЕН ВОДОИЗ ХАРМАНЛИ | 010881 | 77181 | ПС 1 ХАРМАНЛИ | не работи. Изключено, не е водоснабдено и не съществува. | тръбен водоизточник | в двора на завода за релета. Няма такъв актив. | разрушено | [5 empty] | 32.5
106 | 4 | 204 | 806 | ТРЪБЕН ВОДОИЗ ХАРМАНЛИ | 010881 | 77181 | ПС 1 ХАРМАНЛИ | не работи. Изключено, не е водоснабдено и не съществува. | тръбен водоизточник | в двора на завода за релета. Няма такъв актив. | разрушено | [5 empty] | 32.5
107 | 4 | 204 | 1650 | РЕЗЕРВОАРИ Ф ХАРМАНЛИЙ | 010647 | 77181 | ПС 1 ХАРМАНЛИ | не работи. Изключено, не е водоснабдено и не съществува. | резервоар | в двора на завода за релета. Няма такъв актив. | разрушено | R 500М3 |  |  |  |  | 6.95
108 | 4 | 204 | 1651 | РЕЗЕРВОАРИ Ф ХАРМАНЛИЙ | 011180 | 77181 | ПС 1 ХАРМАНЛИ | не работи. Изключено, не е водоснабдено и не съществува. | резервоар | в двора на завода за релета. Няма такъв актив. | разрушено | R400М3 |  |  |  |  | 1059.61
109 | 4 | 204 | 1652 | РЕЗЕРВОАРИ Ф ХАРМАНЛИЙ | 010480 | 77181 | ПС 1 ХАРМАНЛИ | не работи. Изключено, не е водоснабдено и не съществува. | резервоар | в двора на завода за релета. Няма такъв актив. | разрушено | R100М3 |  |  |  |  | 313.58
110 | 4 | 204 | 1653 | РЕЗЕРВОАРИ Ф ХАРМАНЛИЙ | 010880 | 77181 | ПС 1 ХАРМАНЛИ | не работи. Изключено, не е водоснабдено и не съществува. | резервоар | в двора на завода за релета. Няма такъв актив. | разрушено | R300М3 |  |  |  |  | 909.05
111 | 4 | 204 | 3329 | ВЪНШЕН ВОД ХАРМАНЛИ | 010880 | 77181 | ПС 1 ХАРМАНЛИ | Изключени са, не се знае дали съществуват, над тях в двора на завода за релета има сгради. Не съществуват. В последствие построен отгоре завода. | външен водопровод | няма такъв актив към днешна дата. | етернит | 22 |  | 600 |  |  | 114.66
112 | 4 | 204 | 3568 | ВЪТРЕШ ВОД ХАРМАНЛИ | 011157 | 77181 | ПС 1 ХАРМАНЛИ | Изключени са, не се знае дали съществуват, над тях в двора на завода за релета има сгради. Не съществуват. В последствие построен отгоре завода. | външен водопровод | няма такъв актив към днешна дата. | етернит | 8500 |  | 80 |  |  | 759.97
113 | 4 | 204 | 3569 | ВЪТРЕШ ВОД ХАРМАНЛИ | 010680 | 77181 | ПС 1 ХАРМАНЛИ | Изключени са, не се знае дали съществуват, над тях в двора на завода за релета има сгради. Не съществуват. В последствие построен отгоре завода. | външен водопровод | няма такъв актив към днешна дата. | етернит | 18 |  | 80 |  |  | 5.21
114 | 4 | 204 | 3570 | ВЪТРЕШ ВОД ХАРМАНЛИ | 010583 | 77181 | ПС 1 ХАРМАНЛИ | Изключени са, не се знае дали съществуват, над тях в двора на завода за релета има сгради. Не съществуват. В последствие построен отгоре завода. | външен водопровод | няма такъв актив към днешна дата. | етернит | 125 |  | 80 |  |  | 54.58
115 | 4 | 204 | 3571 | ВЪТРЕШ ВОД ХАРМАНЛИ | 011156 | 77181 | ПС 1 ХАРМАНЛИ | Изключени са, не се знае дали съществуват, над тях в двора на завода за релета има сгради. Не съществуват. В последствие построен отгоре завода. | външен водопровод | няма такъв актив към днешна дата. | етернит | 2000 |  | 80 |  |  | 173.95
116 | 4 | 204 | 494 | ТРЪБЕН КЛАДЕНЕЦ | 011295 | 77181 | ПС 2 ХАРМАНЛИ | обсл.ПС 2 Харманли, от тях се водоснабдява града и се намират в близост до с.Бисер (м-ст Стария кантон) | кладенец | намират в близост до с.Бисер (м-ст Стария кантон) | стоманени тръби | [5 empty] | 90.1
117 | 4 | 204 | 1686 | ТРЪБЕН КЛАДЕНЕЦ 10 | 011290 | 77181 | ПС 2 ХАРМАНЛИ | обсл.ПС 2 Харманли, от тях се водоснабдява града и се намират в близост до с.Бисер (м-ст Стария кантон) | кладенец | намират в близост до с.Бисер (м-ст Стария кантон) | стоманени тръби |  |  |  | характеристика |  | 0
118 | 4 | 204 | 1689 | ТРЪБЕН КЛАД 13 | 011284 | 77181 | ПС 2 ХАРМАНЛИ | обсл.ПС 2 Харманли, от тях се водоснабдява града и се намират в близост до с.Бисер (м-ст Стария кантон) | кладенец | намират в близост до с.Бисер (м-ст Стария кантон) | стоманени тръби | [5 empty] | 39.64
119 | 4 | 204 | 1690 | ТРЪБЕН КЛАД 14 | 011284 | 77181 | ПС 2 ХАРМАНЛИ | обсл.ПС 2 Харманли, от тях се водоснабдява града и се намират в близост до с.Бисер (м-ст Стария кантон) | кладенец | намират в близост до с.Бисер (м-ст Стария кантон) | стоманени тръби | [5 empty] | 39.64
120 | 4 | 204 | 3340 | ВЪНШ.ВОДОПР.СТОМ.ТРЪБМ | 011290 | 77181 | ПС 2 ХАРМАНЛИ | част от водопровода влизащ в ПС2 Х-ли | външен водопровод | от кладенците към ПС2 Х-ли | стомана | 42 | м.лин. | 133 | характеристика |  | 1253
121 | 4 | 204 | 3250 | ВЪНШЕН ВОД ХАРМАНЛИ | 011157 | 77181 | ВЪНШЕН ВОДОПРОД | негодни, не се ползва, от старите (изключени) кладенци, които не работят към ПС2 Х-ли | външен водопровод | от старите (изключени) кладенци, които не работят към ПС2 Х-ли, намират се в м-ст Гергана; | етернит | 1958 | м.лин. | 250 |  |  | 535.06
122 | 4 | 204 | 3251 | ВЪНШЕН ВОД ХАРМАНЛИ | 011056 | 77181 | ВЪНШЕН ВОДОПРОД | негодни, не се ползва, от старите (изключени) кладенци, които не работят към ПС2 Х-ли | външен водопровод | от старите (изключени) кладенци, които не работят към ПС2 Х-ли, намират се в м-ст Гергана; | етернит | 1240 | м.лин. | 250 |  |  | 323.26
123 | 4 | 204 | 3252 | ВЪНШЕН ВОД ХАРМАНЛИ | 011180 | 77181 | ВЪНШЕН ВОДОПРОД | негодни, не се ползва, от старите (изключени) кладенци, които не работят към ПС2 Х-ли | външен водопровод | от старите (изключени) кладенци, които не работят към ПС2 Х-ли, намират се в м-ст Гергана; | етернит | 2160 | м.лин. | 250 |  |  | 2294.73
124 | 4 | 204 | 3253 | ВЪНШЕН ВОД ХАРМАНЛИ | 010680 | 77181 | ВЪНШЕН ВОДОПРОД | негодни, не се ползва, от старите (изключени) кладенци, които не работят към ПС2 Х-ли | външен водопровод | от старите (изключени) кладенци, които не работят към ПС2 Х-ли, намират се в м-ст Гергана; | етернит | 200 | м.лин. | 250 |  |  | 212.8
125 | 4 | 204 | 3254 | ВЪНШЕН ВОД ХАРМАНЛИ | 010756 | 77181 | ВЪНШЕН ВОДОПРОД | негодни, не се ползва, от старите (изключени) кладенци, които не работят към ПС2 Х-ли | външен водопровод | от старите (изключени) кладенци, които не работят към ПС2 Х-ли, намират се в м-ст Гергана; | етернит | 502 | м.лин. | 200 |  |  | 105.35
126 | 4 | 204 | 3255 | ВЪНШЕН ВОД ХАРМАНЛИ | 010680 | 77181 | ВЪНШЕН ВОДОПРОД | негодни, не се ползва, от старите (изключени) кладенци, които не работят към ПС2 Х-ли | външен водопровод | от старите (изключени) кладенци, които не работят към ПС2 Х-ли, намират се в м-ст Гергана; | етернит | 85 | м.лин. | 200 |  |  | 71.31
127 | 4 | 204 | 3256 | ВЪНШЕН ВОД ХАРМАНЛИ | 010680 | 77181 | ВЪНШЕН ВОДОПРОД | негодни, не се ползва, от старите (изключени) кладенци, които не работят към ПС2 Х-ли | външен водопровод | от старите (изключени) кладенци, които не работят към ПС2 Х-ли, намират се в м-ст Гергана; | етернит | 155 | м.лин. | 125 |  |  | 97.13
128 | 4 | 204 | 3257 | ВЪНШЕН ВОД ХАРМАНЛИ | 010980 | 77181 | ВЪНШЕН ВОДОПРОД | негодни, не се ползва, от старите (изключени) кладенци, които не работят към ПС2 Х-ли | външен водопровод | от старите (изключени) кладенци, които не работят към ПС2 Х-ли, намират се в м-ст Гергана; | етернит | 1900 | м.лин. | 350 |  |  | 3063.33
129 | 4 | 204 | 3258 | ВЪНШЕН ВОД ХАРМАНЛИ | 010980 | 77181 | ВЪНШЕН ВОДОПРОД | хранителен водопровод от водоема до началото на Вътр.ВМ на гр.Харманли | външен водопровод | от водоема до началото на Вътр.ВМ на гр.Харманли | етернит | 279 | м.лин. | 400 |  |  | 356.71
130 | 4 | 204 | 3259 | ВЪНШЕН ВОД ХАРМАНЛИ | 011180 | 77181 | ВЪНШЕН ВОДОПРОД | хранителен водопровод от водоема до началото на Вътр.ВМ на гр.Харманли | външен водопровод | от водоема до началото на Вътр.ВМ на гр.Харманли | етернит | 367 | м.лин. | 400 |  |  | 606.56
131 | 4 | 204 | 3260 | ВЪНШЕН ВОД ХАРМАНЛИ | 011180 | 77181 | ВЪНШЕН ВОДОПРОД | напорен водопровод | външен водопровод | от ПС2 Х-ли до водоема на гр.Харманли | етернит | 1632 | м.лин. | 400 |  |  | 2741.3
132 | 4 | 204 | 3261 | ВЪНШЕН ВОД ХАРМАНЛИ | 011081 | 77181 | ВЪНШЕН ВОДОПРОД | хранителен водопровод от водоема до началото на Вътр.ВМ на гр.Харманли | външен водопровод | от водоема до началото на Вътр.ВМ на гр.Харманли | етернит | 310 | м.лин. | 400 |  |  | 480.81
133 | 4 | 204 | 3339 | ВЪНШЕН ВОДОПР АЦ ТРЪБИ-12 | 011088 | 77181 | ВЪНШЕН ВОДОПРОД | негодни, не се ползва, от старите (изключени) кладенци, които не работят към ПС2 Х-ли | външен водопровод | от старите (изключени) кладенци, които не работят към ПС2 Х-ли, намират се в м-ст Гергана; | етернит | 500 | м.лин. | 200 |  |  | 582
134 | 4 | 204 | 3431 | ВЪТРЕШЕН ВОД ХАРМАНЛИ | 011157 | 77181 | ВЪТР.ВОДОПР | обсл. СВО в гр.Харманли | вътрешен водопровод | 550,800,797,783; 549,776,779,797,802а,796, 795; 801,802а; 8,5,796,; 811,806а; 211-93; 222,646а; 650,510; 656,226,215; 626,232; 126,232,234,73,235,35,231, 126; | етернит | 4000 | м.лин. | 60 |  |  | 376.21
135 | 4 | 204 | 3432 | ВЪТРЕШЕН ВОД ХАРМАНЛИ | 011056 | 77181 | ВЪТР.ВОДОПР | обсл. СВО в гр.Харманли | вътрешен водопровод | 14,777,760; 269а,210,46,47,823,824,844,847,846,839; 846,843,825; 825,53,55,827,839; 53,52,829,294,301,287; 301,834,299,305; 46,49,290,289; 210,290; 305,299,312,313,97,890,891; 839,870,867,964,863; | етернит | 4000 | м.лин. | 60 |  |  | 350.08
136 | 4 | 204 | 3433 | ВЪТРЕШЕН ВОД ХАРМАНЛИ | 011156 | 77181 | ВЪТР.ВОДОПР | обсл. СВО в гр.Харманли | вътрешен водопровод | 792,161,790,793,795,642а, 645,93,646а,510,215,234,73,235; 760,783,793; 62,61,90,91,640а,100,215, 161,603,755,614,613,69,615,78,516; 69,613,614; | етернит | 2000 | м.лин. | 100 |  |  | 272.86
137 | 4 | 204 | 3434 | ВЪТРЕШЕН ВОД ХАРМАНЛИ | 011156 | 77181 | ВЪТР.ВОДОПР | обсл. СВО в гр.Харманли | вътрешен водопровод | 97,884,886; 887,886; 887,889,894; | етернит | 1696 | м.лин. | 60 |  |  | 168.58
138 | 4 | 204 | 3435 | ВЪТРЕШЕН ВОД ХАРМАНЛИ | 011170 | 77181 | ВЪТР.ВОДОПР | обсл. СВО в гр.Харманли | вътрешен водопровод | 14,549,550,8,461,42,25; 767а,787,783; 860,787; 63,62; 72,73; 71,74; 70,76; | етернит | 1702 | м.лин. | 80 |  |  | 522.95
139 | 4 | 204 | 3436 | ВЪТРЕШЕН ВОД ХАРМАНЛИ | 010856 | 77181 | ВЪТР.ВОДОПР | обсл. СВО в гр.Харманли | вътрешен водопровод | 608,607,609,611,621,620а, 699а,703; 608,609а,609; 699а,700а; 621,82,81,616; 697,108; 636,126,123; 126,128; 129,128,126б,133; 631,632,813; 713,213,712; 129,219; 178,177; | етернит | 2000 | м.лин. | 80 |  |  | 217.25
140 | 4 | 204 | 3437 | ВЪТРЕШЕН ВОД ХАРМАНЛИ | 011156 | 77181 | ВЪТР.ВОДОПР | обсл. СВО в гр.Харманли | вътрешен водопровод | 614,605-603; 211,697,122,691,124; 691,136; 122,695,136,31,755,103,170,167,199,278; 257,258,202,186,167,749, 193; 170,165,749; 329,330,279,750; 219,208,206,205,257,261, 274,286; 285а,285,283-280; 344,130,200,389; 445,130,200,289; 445,443,504,334,335,371, 369,192,195,375; | етернит | 4760 | м.лин. | 100 |  |  | 697.53
141 | 4 | 204 | 3438 | ВЪТРЕШЕН ВОД ХАРМАНЛИ | 011056 | 77181 | ВЪТР.ВОДОПР | обсл. СВО в гр.Харманли | вътрешен водопровод | 35,235,74,712,689,636,628, 84,516,111,115,702,700а, 502а,703,706б,663; 706б,672; 266,769а,269а,272,289,287, 305; | етернит | 516 | м.лин. | 125 |  |  | 86.36
142 | 4 | 204 | 3439 | ВЪТРЕШЕН ВОД ХАРМАНЛИ | 011156 | 77181 | ВЪТР.ВОДОПР | обсл. СВО в гр.Харманли | вътрешен водопровод | 293,246,494,769а,266; 307,308; 346,368,226а,365,376,529; | етернит | 900 | м.лин. | 150 |  |  | 156.99
143 | 4 | 204 | 3440 | ВЪТРЕШЕН ВОД ХАРМАНЛИ | 011166 | 77181 | ВЪТР.ВОДОПР | обсл. СВО в гр.Харманли | вътрешен водопровод | 174,173,153,204а,202,259, 276,277,278,280,329; | етернит | 1500 | м.лин. | 250 |  |  | 2132.54
144 | 4 | 204 | 3441 | ВЪТРЕШЕН ВОД ХАРМАНЛИ | 010780 | 77181 | ВЪТР.ВОДОПР | обсл. СВО в гр.Харманли | вътрешен водопровод | 652,650,656,215; | етернит | 463 | м.лин. | 200 |  |  | 491.26
145 | 4 | 204 | 3442 | ВЪТРЕШЕН ВОД ХАРМАНЛИ | 011080 | 77181 | ВЪТР.ВОДОПР | обсл. СВО в гр.Харманли | вътрешен водопровод | 494,769а,269а,272,289,287; | етернит | 483 | м.лин. | 400 |  |  | 2318.21
146 | 4 | 204 | 3443 | ВЪТРЕШЕН ВОД ХАРМАНЛИ | 010780 | 77181 | ВЪТР.ВОДОПР | обсл. СВО в гр.Харманли | вътрешен водопровод | 215,234,73,223,246,494; | етернит | 683 | м.лин. | 350 |  |  | 1118.42
147 | 4 | 204 | 3444 | ВЪТРЕШЕН ВОД ХАРМАНЛИ | 011184 | 77181 | ВЪТР.ВОДОПР | обсл. СВО в гр.Харманли | вътрешен водопровод | 35,233,219,178,134,174; 673а,663; | стомана | 600 | м.лин. | 377 |  |  | 2829.42
148 | 4 | 204 | 3445 | ВЪТРЕШЕН ВОД ХАРМАНЛИ | 010980 | 77181 | ВЪТР.ВОДОПР | обсл. СВО в гр.Харманли | вътрешен водопровод | 305,397,390; | етернит | 305 | м.лин. | Ф 300, подменен през годините с Ф250 (фактическата наличност е Ф250) |  |  | 328.78
149 | 4 | 204 | 3446 | ВЪТРЕШЕН ВОД ХАРМАНЛИ | 010980 | 77181 | ВЪТР.ВОДОПР | водопровода е стар, изключен от Вътр.ВМ Харманли и не работи | вътрешен водопровод | от началото на двора за релета (през двора) до м-ст Гергана - няма обозначени ОК. | стомана | 280 | м.лин. | 475 |  |  | 680.81
150 | 4 | 204 | 3447 | ВЪТРЕШЕН ВОД ХАРМАНЛИ | 010880 | 77181 | ВЪТР.ВОДОПР | обсл. СВО в гр.Харманли | вътрешен водопровод | 898а,319,320,321; | етернит | 401 | м.лин. | 200 |  |  | 318.04
151 | 4 | 204 | 3448 | ВЪТРЕШЕН ВОД ХАРМАНЛИ | 010780 | 77181 | ВЪТР.ВОДОПР | обсл. СВО в гр.Харманли | вътрешен водопровод | 326,327; | етернит | 182 | м.лин. | 200 |  |  | 149.04
152 | 4 | 204 | 3576 | ВЪТР ВОДОПР АЦ ТР Ф80-637 | 011088 | 77181 | ВЪТР.ВОДОПР | обсл. СВО в гр.Харманли | вътрешен водопровод | 318,619,308,322,325,328, 332; 305,311,315,319-321,316,355,356,21; | етернит | 637 | м.лин. | 80 |  |  | 465.56
153 | 4 | 204 | 3577 | ВОДОПРОВОД Ф 250 | 011086 | 77181 | ВЪТР.ВОДОПР | обсл. СВО в гр.Харманли | вътрешен водопровод | 328,327,346,348,361; | етернит | 624 | м.лин. | 250 |  |  | 381.24
154 | 4 | 204 | 3578 | ВОДОПРОВОД 200 | 011086 | 77181 | ВЪТР.ВОДОПР | обсл. СВО в гр.Харманли | вътрешен водопровод | 777а,776,800,801,5,811,220,221,222; | етернит | 600 | м.лин. | 200 |  |  | 292.87
155 | 4 | 204 | 3579 | ВОДОПРОВОД 400 | 011080 | 77181 | ВЪТР.ВОДОПР | обсл. СВО в гр.Харманли | вътрешен водопровод | 305,311,315; | етернит | 100 | м.лин. | 400 |  |  | 68.51
156 | 4 | 204 | 3580 | ВОДОПРОВОД 80 | 011056 | 77181 | ВЪТР.ВОДОПР | обсл. СВО в гр.Харманли | вътрешен водопровод | 174,176,177,208,240,241, 146; 240,255,256,263,262,273, 287; 241,254,43,266; 260,275,283,307; 277,281,324-326,344; 463,448,446,442,117а,804, 120а,185,193; 305-307,323,324,329; | етернит | 2500 | м.лин. | 80 |  |  | 116.89
157 | 4 | 204 | 3588 | ВЪТР ВОДОПР УЛ 3МАРТ Х-ЛИ | 010293 | 77181 | ВЪТР.ВОДОПР | обсл. СВО в гр.Харманли | вътрешен водопровод | 353,538,209; | етернит | 189 | м.лин. | 80 | прот.обр.16/21.10.1992г. |  | 262.78
158 | 4 | 204 | 3589 | ВЪТР ВОДОПР УЛ ЛИПА Х-ЛИ | 010293 | 77181 | ВЪТР.ВОДОПР | обсл. СВО в гр.Харманли | вътрешен водопровод | 151,210; 355,130,361,376; | етернит | 245 | м.лин. | 80 | прот.обр.16/21.10.1992г. |  | 181.65
159 | 4 | 204 | 3591 | ВОДОПР УЛ САКАР ПЛ Х-ЛИ Ф | 011093 | 77181 | ВЪТР.ВОДОПР | обсл. СВО в гр.Харманли | вътрешен водопровод | 308,320; | етернит | 119 | м.лин. | 80 | прот.обр.16/27.05.1993г. |  | 601.57
160 | 4 | 204 | 3597 | ВЪТР ВОДОПР Ф 109-УЛ Г ЖЕ | 011295 | 77181 | ВЪТР.ВОДОПР | обсл. СВО в гр.Харманли | вътрешен водопровод | 79,448а,445; | стомана | 110 | м.лин. | 109 |  |  | 126.89
161 | 4 | 204 | 3598 | ВЪТР. ВОДОПР Ф209 УЛ Г.ЖЕ | 011295 | 77181 | ВЪТР.ВОДОПР | обсл. СВО в гр.Харманли | вътрешен водопровод | 327,536,335,371; | стомана | 250 | м.лин. | 209 |  |  | 314.45
162 | 4 | 204 | 1665 | РЕЗЕРВОУАРИ ОВЧАРОВО | 011070 | 53237 | ОВЧАРОВО | хранителен водопровод за ВВМ Овчарово,Тянево, Богомил, Коларово | резервоар | ~50 м от ПС Овчарово | бетон | R220М3 | куб.м |  |  | 270.46
163 | 4 | 204 | 1666 | РЕЗЕРВУАРИ ОВЧАРОВО | 011070 | 53237 | ОВЧАРОВО | хранителен водопровод за ВВМ Овчарово,Тянево, Богомил, Коларово | резервоар | ~50 м от ПС Овчарово | бетон | R 50М3 | куб.м |  |  | 97.05
164 | 4 | 204 | 3312 | ВЪНШЕН ВОД ОВЧАРОВО | 011170 | 53237 | ОВЧАРОВО | водоснабдява от Ц.в-м Българин до РШ | външен водопровод | от Ц.водоем Българин в местност Кавак Дере до РШ | етернит | 1060 | м.лин. | 300 |  | 595.61
165 | 4 | 204 | 3313 | ВЪНШЕН ВОД ОВЧАРОВО | 011170 | 53237 | ОВЧАРОВО | захранва Външна ВМ за селата Овчарово, Шишманово, Тянево, Богомил, Коларово, Рогозиново, Доситеево, Свирково | външен водопровод | от ПС Българин до Ц.в-м Българин в м-ст Кавак дере, РШ, Черпателен в-м в м-ст Юреня, ПС Овчарово, Преходен в-м | етернит | 4251 | м.лин. | 200 |  | 1912.1
166 | 4 | 204 | 3314 | ВЪНШЕН ВОД ОВЧАРОВО | 011170 | 53237 | ОВЧАРОВО | водоснабдява от Преходен в-м до с.Овчерово и подава към с.Богомил и с.Коларово | външен водопровод | от Преходен в-м, Шахта, Напорен в-м до ВВМ в с.Овчарово | етернит | 2365 | м.лин. | 125 |  | 847.82
167 | 4 | 204 | 3495 | ВЪТРЕШЕН ВОД.ОВЧАРОВО | 011170 | 53237 | ОВЧАРОВО | вътрешна водопроводна мрежа с.Овчарово | вътрешен водопровод | 186,185,176,179-181; 144,208,183,183,94,123; 173-176;174,172,171,1170,1180; 1170,149-156,22; | етернит | 1668 | м.лин. | 125 |  |  | 705.07
168 | 4 | 204 | 3496 | ВЪТРЕШЕН ВОД.ОВЧАРОВО | 011170 | 53237 | ОВЧАРОВО | вътрешна водопроводна мрежа с.Овчарово | вътрешен водопровод | 2021,1199,199,1020,1030,32,330,35,38,37,1036; 35-38,1017,2017,1002,34,1007; 94-92,89,87,85,76,111,101,1103,1112,112,212,120,20,119; 105,106,100; 65,74,78,84-82; 73-70,68,62-67,54,53; 40,6,42,43; 89,138-135,133,206-204; | етернит | 2620 | м.лин. | 100 |  |  | 975.46
169 | 4 | 204 | 3497 | ВЪТРЕШЕН ВОД.ОВЧАРОВО | 011170 | 53237 | ОВЧАРОВО | вътрешна водопроводна мрежа с.Овчарово | вътрешен водопровод | 135,128; 1291,1131,201,207,203; 198,196,195,192; 204-202,193-190,187,2198,198; 119,188,187; 100,115-118,120; 110-109; 99,1099,1119,119; 890,105,104,95-98; 104,1080,88; 95,82,1081,81,80,1078; 80,1079,1079,73-69; 78,1073; 62-59; 72,77,5,2071; 54,55,2058,3058,58; 43-45,1045,46,47; | етернит | 3484 | м.лин. | 60 |  |  | 896.99
170 | 4 | 204 | 3498 | ВЪТРЕШЕН ВОД.ОВЧАРОВО | 011170 | 53237 | ОВЧАРОВО | вътрешна водопроводна мрежа с.Овчарово | вътрешен водопровод | 164-168,1168,150; 164,163,160,1160,2160,157; 150,148-145; 160-158,26-22; 1199,2017; 200,27,28,32,330,35,1040,40; | етернит | 1974 | м.лин. | 80 |  |  | 615.98
171 | 4 | 204 | 810 | ШАХТЕН КЛАД ИВАНОВО | 011068 | 32100 | ИВАНОВО | шахт.кл. Към ПС с.Иваново | кладенец | в двора на ПС Иваново, ~3000 м., до р.Бисерска | бетон | [5 empty] | 92.73
172 | 4 | 204 | 811 | ШАХТЕН КЛАД ИВАНОВО | 010984 | 32100 | ИВАНОВО | шахт.кл. Към ПС с.Иваново | кладенец | в двора на ПС Иваново, ~3000 м., до р.Бисерска | бетон | [5 empty] | 162.1
173 | 4 | 204 | 850 | ШАХТОВ КЛАД N 1 | 011068 | 32100 | ИВАНОВО | шахт.кл. Към ПС с.Иваново | кладенец | в двора на ПС Иваново, ~3000 м., до р.Бисерска | бетон | [5 empty] | 20.56
174 | 4 | 204 | 1660 | РЕЗЕРВУАРИ ИВАНОВО | 010768 | 32100 | ИВАНОВО | захранва външните хранителни водопроводи за с.Лешниково и с.Иваново | резервоар | между с.Иваново и с.Лешниково, източно от с.Иваново ~2000 м. | бетон | R 220М3 | куб.м |  |  |  | 217.86
175 | 4 | 204 | 3315 | ВЪНШЕН ВОД ИВАНОВО | 011168 | 32100 | ИВАНОВО | захранва водоем Иваново | външен водопровод | от м-ст Каба търла, Корджука до в-м Иваново | етернит | 2735 | м.лин. | 125 |  |  | 683.74
176 | 4 | 204 | 3316 | ВЪНШЕН ВОД ИВАНОВО | 010868 | 32100 | ИВАНОВО | водоснабдява с.Иваново | външен водопровод | от в-м Иваново до с.Иваново | етернит | 859 | м.лин. | 200 |  |  | 390.86
177 | 4 | 204 | 3338 | ВЪНШЕН ВОД ИВАНОВО | 010187 | 32100 | ИВАНОВО | захранва външна ВМ за селата Иваново и Лешниково | външен водопровод | от ПС Иваново до м-сти Каба търла и Корджука | стомана | 960 | м.лин. | 108/4 | акт16/30.12.1987г. |  | 1964.06
178 | 4 | 204 | 3500 | ВЪТРЕШЕН ВОД.ИВАНОВО | 011173 | 32100 | ИВАНОВО | вътрешна водопроводна мрежа с.Иваново | вътрешен водопровод | 252,164,162,251,158; | етернит | 570 | м.лин. | 200 |  |  | 270.32
179 | 4 | 204 | 3581 | ВОДОПРОВОД Ф 80 | 011073 | 32100 | ИВАНОВО | вътрешна водопроводна мрежа с.Иваново | вътрешен водопровод | 165-168; 153-151,83-80,69,68,27,26,24,23,20-17,256; 69,66,65; 64-65; 64-62,60; 206,280,203-201,216,218,220,223,222,234,330,233-229; 145,147-149,100,98,107-108,110; 98,97,85-88,257,259; 103,105,106; 105,132-129; | етернит | 5452 | м.лин. | 80 |  |  | 394.78
180 | 4 | 204 | 3582 | ВОДОПРОВОД Ф 60 | 011068 | 32100 | ИВАНОВО | вътрешна водопроводна мрежа с.Иваново | вътрешен водопровод | 138,258,137-134,139; 134-132,122,121,1-10; 120-126; 94-96; 88,89,69; 89-92; 27-31; 20,19,13-18; 32-22; 32,45-47,255,48-53,48; 57,54,55,46; 41-43,45; 188-60; 185,186,188,202; 195,192,191,188; 182-195; 254,253,213,212; 215-213; 167,248,247,241-237; 240-230; | етернит | 7291 | м.лин. | 60 |  |  | 727.25
181 | 4 | 204 | 3583 | ВОДОПРОВОД 100 | 011068 | 32100 | ИВАНОВО | вътрешна водопроводна мрежа с.Иваново | вътрешен водопровод | 158,156-153,146-141,133,103; 164,165,250,249,248,171,172,245-243,229,228,226-222; | етернит | 1142 | м.лин. | 100 |  |  | 159.93
182 | 4 | 204 | 807 | ШАХТЕН КЛАД ЧЕРНА МОГИЛА | 010856 | 80827 | ЧЕРНА МОГИЛА | шахт.кл.към ПС Черна могила | кладенец | в двора на ПС Черна могила, м-ст Маданя | бетон | [5 empty] | 12.2
183 | 4 | 204 | 808 | ШАХТЕН КЛАД ЧЕРНА МОГИЛА | 010856 | 80827 | ЧЕРНА МОГИЛА | шахт.кл.към ПС Черна могила | кладенец | в двора на ПС Черна могила, м-ст Маданя | бетон | [5 empty] | 5.15
184 | 4 | 204 | 809 | ШАХТЕН КЛАД ЧЕРНА МОГИЛА | 010856 | 80827 | ЧЕРНА МОГИЛА | шахт.кл.към ПС Черна могила | кладенец | в двора на ПС Черна могила, м-ст Маданя | бетон | [5 empty] | 12.6
185 | 4 | 204 | 851 | ШАХТОВ КЛАДЕНЕЦ | 011084 | 80827 | ЧЕРНА МОГИЛА | шахт.кл.към ПС Черна могила | кладенец | в двора на ПС Черна могила, м-ст Маданя | бетон | [5 empty] | 55.23
186 | 4 | 204 | 852 | ШАХТОВ КЛАДЕНЕЦ | 011084 | 80827 | ЧЕРНА МОГИЛА | шахт.кл.към ПС Черна могила | кладенец | в двора на ПС Черна могила, м-ст Маданя | бетон | [5 empty] | 55.23
187 | 4 | 204 | 1673 | РЕЗЕРВУАРИ ЧЕРНА МОГИЛА | 011156 | 80827 | ЧЕРНА МОГИЛА | захранва външен водопровод за с.Черна могила | резервоар | в м-ст Гергьов ден | бетон | R 180М3 | куб.м |  |  |  | 79.6
188 | 4 | 204 | 21852 | ШАХТА ЗА РЕГУЛАТОР | 01.11.2005 | 80827 | ЧЕРНА МОГИЛА | шахта с припомпваща помпа на напорния водопровод Ф150Е за с.Орешец | шахта за регулатор | източния край на с.Орешец , до първата къща | бетон | 210 м3 | куб.м |  |  |  | 4786.58
189 | 4 | 204 | 3306 | ВЪНШЕН ВОД ЧЕРНА МОГИЛА | 011156 | 80827 | ЧЕРНА МОГИЛА | захранва външна ВМ за водоем в местност Перва трева и с.Черна могила | външен водопровод | от ПС с.Черна могила до водоем в местност Перва трева и до с.Черна могила | стомана | 2578 | м.лин. | ф.200 |  |  | 297.04
190 | 4 | 204 | 3307 | ВЪНШЕН ВОД ЧЕРНА МОГИЛА | 010456 | 80827 | ЧЕРНА МОГИЛА | захранва външна ВМ за ПС с.Черна могила | външен водопровод | от контраводоем до ПС с.Черна могила | етернит | 130 | м.лин. | 150 |  |  | 17.68
191 | 4 | 204 | 3479 | ВЪТРЕШЕН ВОД.ЧЕРНА МОГИЛА | 010856 | 80827 | ЧЕРНА МОГИЛА | вътрешна водопроводна мрежа с.Черна могила | вътрешен водопровод | 18,17,154: | етернит | 272 | м.лин. | 150 |  |  | 44.29
192 | 4 | 204 | 3480 | ВЪТРЕШЕН ВОД.ЧЕРНА МОГИЛА | 010456 | 80827 | ЧЕРНА МОГИЛА | вътрешна водопроводна мрежа с.Черна могила | вътрешен водопровод | 154,24,37,51 | етернит | 188 | м.лин. | 125 |  |  | 32.01
193 | 4 | 204 | 3481 | ВЪТРЕШЕН ВОД.ЧЕРНА МОГИЛА | 010556 | 80827 | ЧЕРНА МОГИЛА | вътрешна водопроводна мрежа с.Черна могила | вътрешен водопровод | 51,160,147,170 | етернит | 143 | м.лин. | 100 |  |  | 17.67
194 | 4 | 204 | 3482 | ВЪТРЕШЕН ВОД.ЧЕРНА МОГИЛА | 011156 | 80827 | ЧЕРНА МОГИЛА | вътрешна водопроводна мрежа с.Черна могила | вътрешен водопровод | 44,201,202,144,200; 145,144; 77,76,73,72; 76,79; 44,45,77,78; 72,85-80,72; 21-23; 21,39,40; 45,145,49; 85,86,169; 170,86,87; 69,169,204,108,107; 68,192,103,105; 192,182,194,196; 182,104,102; 58,63,112,194,100; 63,166; 58,60,61; 33,32,132; 28-30; 27,10; 29,9; 26,12; 13,12,11; 17,3; 2,18,21; | етернит | 3618 | м.лин. | 60 |  |  | 327.65
195 | 4 | 204 | 3483 | ВЪТРЕШЕН ВОД.ЧЕРНА МОГИЛА | 011056 | 80827 | ЧЕРНА МОГИЛА | вътрешна водопроводна мрежа с.Черна могила | вътрешен водопровод | 40,38,37,133,35,28; 38,20,24-26,35,34,57; | етернит | 492 | м.лин. | 80 |  |  | 54.16
196 | 4 | 204 | 3484 | ВЪТРЕШЕН ВОД.ЧЕРНА МОГИЛА | 011175 | 80827 | ЧЕРНА МОГИЛА | вътрешна водопроводна мрежа с.Черна могила | вътрешен водопровод | 26-28,33,61; 38,48,160,51; 48,200,49,147,69,68,187; 69,156,56; 53,54,34,33;154,133,25; 56,187,182; | етернит | 1920 | м.лин. | 80 |  |  | 785.9
197 | 4 | 204 | 814 | ШАХТЕН КЛАД СЛАВЯНОВО | 010958 | 67101 | СЛАВЯНОВО | шахт.кл.към ПС Славяново | кладенец | в двора на ПС Славяново, западно от с.Славяново (до последните къщи на селото) | бетон |  |  |  | характеристика | 23.32
198 | 4 | 204 | 815 | ШАХТЕН КЛАД СЛАВЯНОВО | 011070 | 67101 | СЛАВЯНОВО | шахт.кл.към ПС Славяново | кладенец | в двора на ПС Славяново, западно от с.Славяново (до последните къщи на селото) | бетон |  |  |  | характеристика | 10.89
199 | 4 | 204 | 816 | ШАХТЕН КЛАД СЛАВЯНОВО | 011172 | 67101 | СЛАВЯНОВО | шахт.кл.към ПС Славяново | кладенец | в двора на ПС Славяново, западно от с.Славяново (до последните къщи на селото) | бетон |  |  |  |  | 42.73
200 | 4 | 204 | 1670 | РЕЗЕРВУАРИ СЛАВЯНОВО | 010158 | 67101 | СЛАВЯНОВО | обсл.ПС Славяново и подава вода за с.Славяново | водоем | в м-ст Поляните | бетон | R 160М3 | куб.м |  |  |  | 69.91
201 | 4 | 204 | 1687 | ШАХТОВ КЛАДЕНЕЦ N 5 | 011290 | 67101 | СЛАВЯНОВО | шахт.кл.към ПС Славяново | кладенец | в двора на ПС Славяново, западно от с.Славяново (до последните къщи на селото) | бетон |  |  |  |  | 63.62
202 | 4 | 204 | 1688 | ШАХТОВ КЛАДЕНЕЦ N 6 | 011290 | 67101 | СЛАВЯНОВО | шахт.кл.към ПС Славяново | кладенец | в двора на ПС Славяново, западно от с.Славяново (до последните къщи на селото) | бетон |  |  |  |  | 1.3
203 | 4 | 204 | 3286 | ВЪНШЕН ВД СЛАВЯНОВО | 011158 | 67101 | СЛАВЯНОВО | захранва външна ВМ за с.Славяново от в-м Славяново | външен водопровод | от м-ст Поляните до в-м Славяново | етернит | 1188 | м.лин. | 125 |  | 113.41
204 | 4 | 204 | 3287 | ВЪНШЕН ВОДОПРОВОД СЛАВЯНО | 010458 | 67101 | СЛАВЯНОВО | обслужва външна ВМ от м-ст Поляните към в-м Славяново | външен водопровод | от в-м до вътр.водопр.мрежа с Славяново | етернит | 544 | м.лин. | 150 |  | 90.55
205 | 4 | 204 | 3341 | СМУКАТ ВОДОПР СТОМ ТР Ф 1 | 011290 | 67101 | СЛАВЯНОВО | обслужва външна ВМ от ПС Славяново до м-ст Поляните | външен водопровод | от ПС Славяново до м-ст Поляните | стомана | 308 | м.лин. | 133 |  | 589.22
206 | 4 | 204 | 3514 | ВЪТРЕШЕН ВОД.СЛАВЯНОВО | 011058 | 67101 | СЛАВЯНОВО | вътрешна ВМ с.Славяново | вътрешен водопровод | 202-204,175,174,171,148,150,113,112,110,109; | етернит | 605 | м.лин. | 150 |  |  | 88.29
207 | 4 | 204 | 3515 | ВЪТРЕШЕН ВОД.СЛАВЯНОВО | 011058 | 67101 | СЛАВЯНОВО | вътрешна ВМ с.Славяново | вътрешен водопровод | 109-103; 171-173,139; | етернит | 472 | м.лин. | 125 |  |  | 65.77
208 | 4 | 204 | 3516 | ВЪТРЕШЕН ВОД.СЛАВЯНОВО | 011158 | 67101 | СЛАВЯНОВО | вътрешна ВМ с.Славяново | вътрешен водопровод | 139,140,137,136,134,128,124,80-82,66,31,32; 119,88-90,56,60; 61,62,32,1034,12; 32,40,39,41-44,49,50; 66,67,223,221,16,15а,14 | етернит | 2329 | м.лин. | 100 |  |  | 279.61
209 | 4 | 204 | 3517 | ВЪТРЕШЕН ВОД.СЛАВЯНОВО | 011158 | 67101 | СЛАВЯНОВО | вътрешна ВМ с.Славяново | вътрешен водопровод | 192,182,181,187,188; 181,183,100,187; 183,135,132,131,100; 132,133,129,130,131; 129,79-76,130; 81,70,76; 75-73,19; 70-72; 221,72,74; 66,67,25,86,15а; 28,27,12; 28-30; 61-65; 64,513,85; 111,511,87,633,61; 87-89; 107,102,101,100,108; 101,50; 51-53,96; 53-55,43; 55,56; 45-47; 8,37,35,36; 60,58,59,39-37; | етернит | 3540 | м.лин. | 60 |  |  | 286.83
210 | 4 | 204 | 3518 | ВЪТРЕШЕН ВОД.СЛАВЯНОВО | 010971 | 67101 | СЛАВЯНОВО | вътрешна ВМ с.Славяново | вътрешен водопровод | 200,99,176; 197,198,177,100; 195,178; 194,193,180; 193-191 | етернит | 338 | м.лин. | 60 |  |  | 67.77
211 | 4 | 204 | 3519 | ВЪТРЕШЕН ВОД.СЛАВЯНОВО | 011058 | 67101 | СЛАВЯНОВО | вътрешна ВМ с.Славяново | вътрешен водопровод | 163,156,157; 1550,111; 175-181; 136,135; 134,133; 128,129; 116,122,111,123,124,80,79; 43,44,45,35; 41,8,4; | етернит | 1454 | м.лин. | 80 |  |  | 144.1
212 | 4 | 204 | 3520 | ВЪТРЕШЕН ВОД.СЛАВЯНОВО | 011058 | 67101 | СЛАВЯНОВО | вътрешна ВМ с.Славяново | вътрешен водопровод | 161,162,156,1550,152,151,150; 156,163,1640,165,167,151,150; 167,1180,147,1119 | етернит | 42 | м.лин. | 60 |  |  | 0
213 | 4 | 204 | 3521 | ВЪТРЕШЕН ВОД.СЛАВЯНОВО | 011058 | 67101 | СЛАВЯНОВО | вътрешна ВМ с.Славяново | вътрешен водопровод | 160,108; 161,158,157; | етернит | 25 | м.лин. | 60 |  |  | 0
214 | 4 | 204 | 3522 | СЛАВЯНОВО ОТВОДНЯВАНЕ | 011081 | 67101 | СЛАВЯНОВО | отводняване на двора на ПС Славяново | канализация за дъждовни води | в двора на ПС Славяново, западно от с.Славяново (до последните къщи на селото) | етернит | 6 | м.лин. | 60 |  | 3.92
215 | 4 | 204 | 3523 | СЛАВЯНОВО ОТВОДНЯВАНЕ | 011083 | 67101 | СЛАВЯНОВО | отводняване на двора на ПС Славяново | канализация за дъждовни води | в двора на ПС Славяново, западно от с.Славяново (до последните къщи на селото) | етернит | 4 | м.лин. | 60 |  | 2.88
216 | 4 | 204 | 812 | ШАХТЕН КЛАД БИСЕР | 011060 | 04128 | БИСЕР | шахт.кладенец към ПС с.Бисер | шахт.кладенец | в района на ПС Бисер, в м-ст "При кантона", западно до м-ст Гергана, | бетон | [5 empty] | 29.26
217 | 4 | 204 | 813 | ШАХТЕН КЛАД БИСЕР | 011060 | 04128 | БИСЕР | шахт.кладенец към ПС с.Бисер | шахт.кладенец | в района на ПС Бисер, в м-ст "При кантона", западно до м-ст Гергана, | бетон | [5 empty] | 29.26
218 | 4 | 204 | 1654 | РЕЗЕПВУАРИ БИСЕР | 010860 | 04128 | БИСЕР | обслужва ПС с.Бисер и подававода за с.Бисер | водоем | в м-ст Юреня, ~500м западно от с.Бисер | бетон | R 240М3 | куб.м |  |  |  | 298.7
219 | 4 | 204 | 3282 | ВЪНШЕН ВОД БИСЕР | 011060 | 04128 | БИСЕР | обслужва външнаВМ от водоем с.Бисер до с.Бисер | външен водопровод | от водоем с.Бисер местност Юреня до вътрешна ВМ с.Бисер | етернит | 645 | м.лин. | 150 |  |  | 122.89
220 | 4 | 204 | 3283 | ВЪНШЕН ВОД БИСЕР | 011060 | 04128 | БИСЕР | обслужва външнаВМ от ПС с.Бисер местност "При кантона" до шахтов кл.1 | външен водопровод | от ПС с.Бисер до шахтов кл.1 | етернит | 556 | м.лин. | 125 |  |  | 101.04
221 | 4 | 204 | 3284 | ВЪНШЕН ВОД БИСЕР | 011060 | 04128 | БИСЕР | обслужва външна ВМ от ПС с.Бисер местност "При кантона" до шахт-кл.2 | външен водопровод | от ПС Бисер, м-ст "При кантона" до шахт.кл.2 | етернит | 245 | м.лин. | 125 |  |  | 44.25
222 | 4 | 204 | 3285 | ВЪНШЕН ВОД БИСЕР | 011060 | 04128 | БИСЕР | обсл. Външна ВМ от м-ст Каша към в-м с.Бисер | външен водопровод | от м-ст "Каша" до в-м с.Бисер, м-ст Юреня | етернит | 1099М | м.лин. | 100 |  |  | 193.45
223 | 4 | 204 | 3501 | ВЪТРЕШЕН ВОД.БИСЕР | 010960 | 04128 | БИСЕР | вътрешна ВМ с.Бисер | вътрешен водопровод | 1,2,22,16,15; | етернит | 187 | м.лин. | 150 |  |  | 34.99
224 | 4 | 204 | 3502 | ВЪТРЕШЕН ВОД.БИСЕР | 011260 | 04128 | БИСЕР | вътрешна ВМ с.Бисер | вътрешен водопровод | 44-40,28,27; 26,29,30,40,39; 26,24,23,29; | етернит | 842 | м.лин. | 60 |  |  | 0
225 | 4 | 204 | 3503 | ВЪТРЕШЕН ВОД.БИСЕР | 011168 | 04128 | БИСЕР | вътрешна ВМ с.Бисер | вътрешен водопровод | 23,1; 194,193; 18,20,3,4,192,192а,185; 4-6,9,11-14,33; 34,13; 34,8; | етернит | 2000 | м.лин. | 60 |  |  | 357.48
226 | 4 | 204 | 3504 | ВЪТРЕШЕН ВОД.БИСЕР | 011269 | 04128 | БИСЕР | вътрешна ВМ с.Бисер | вътрешен водопровод | 166,205,139-143; 209,164,163,211,162,160,210; 164,167-171,112,139,166; 172,173,175,176; 138-144,87,84,79,80,74,80,65,68,67,213,6; 67,66; 79,83; 80-82; | етернит | 3000 | м.лин. | 60 |  |  | 557.85
227 | 4 | 204 | 3505 | ВЪТРЕШЕН ВОД.БИСЕР | 011170 | 04128 | БИСЕР | вътрешна ВМ с.Бисер | вътрешен водопровод | 34-36,45,34; 33,21,37-39,32; 39-41; 116-114,206,183,197,119,118; 113,207,112,121,120,197,198; 111,125; | етернит | 2000 | м.лин. | 60 |  |  | 408.81
228 | 4 | 204 | 3506 | ВЪТРЕШЕН ВОД.БИСЕР | 011171 | 04128 | БИСЕР | вътрешна ВМ с.Бисер | вътрешен водопровод | 126,110,195,109,134; 116,103,104,530,107,108,116; 530,202,201; 202,100; 200,182,65; 138,137; | етернит | 2551 | м.лин. | 60 |  |  | 542.88
229 | 4 | 204 | 3507 | ВЪТРЕШЕН ВОД.БИСЕР | 011060 | 04128 | БИСЕР | вътрешна ВМ с.Бисер | вътрешен водопровод | 61,181,27,44,61; | етернит | 93 | м.лин. | 60 |  |  | 0
230 | 4 | 204 | 3508 | ВЪТРЕШЕН ВОД.БИСЕР | 011060 | 04128 | БИСЕР | вътрешна ВМ с.Бисер | вътрешен водопровод | 162,147; | етернит | 23 | м.лин. | 80 |  |  | 0
231 | 4 | 204 | 3509 | ВЪТРЕШЕН ВОД.БИСЕР | 011260 | 04128 | БИСЕР | вътрешна ВМ с.Бисер | вътрешен водопровод | 100,89-87; 100,65; 100,138,139,179; 32-34; 15,14; 18,20,3; | етернит | 3850 | м.лин. | 80 |  |  | 483.46
232 | 4 | 204 | 3510 | ВЪТРЕШЕН ВОД.БИСЕР | 011168 | 04128 | БИСЕР | вътрешна ВМ с.Бисер | вътрешен водопровод | 135,134,127,126,124,123,119 | етернит | 1000 | м.лин. | 80 |  |  | 174.78
233 | 4 | 204 | 3511 | ВЪТРЕШЕН ВОД.БИСЕР | 011069 | 04128 | БИСЕР | вътрешна ВМ с.Бисер | вътрешен водопровод | 145,146,162,161,155; | етернит | 340 | м.лин. | 80 |  |  | 77.15
234 | 4 | 204 | 3512 | ВЪТРЕШЕН ВОД.БИСЕР | 011168 | 04128 | БИСЕР | вътрешна ВМ с.Бисер | вътрешен водопровод | 15,16,32,37,530,104,103; | етернит | 772 | м.лин. | 100 |  |  | 200.7
235 | 4 | 204 | 3513 | ВЪТРЕШЕН ВОД.БИСЕР | 011163 | 04128 | БИСЕР | вътрешна ВМ с.Бисер | вътрешен водопровод | 136-134,137,145,166,165,170,175 | етернит | 954 | м.лин. | 100 |  |  | 169.54
236 | 4 | 204 | 20737 | НАПОР.ВОДОПР. ПЕВП Ф 90 | 30.11.2005 | 04128 | БИСЕР | захранва външна ВМ от ПС до м-ст Каша | външен водопровод | от ПС до м-ст Каша | ПЕ-ВП | 80 | м.лин. | 90 |  |  | 4889.47
237 | 4 | 204 | 1667 | РЕЗЕРВУАР ОРЕШЕЦ | 011168 | 53775 | ОРЕШЕЦ | контраводоем от външен водопровод Ф150Е от с.Орешец и влизе във водоема | водоем | южно в с.Орешец (до последната къща на селото) | бетон | R 210М3 | куб.м |  |  |  | 231.86
238 | 4 | 204 | 3262 | ВЪНШЕН ВОД ОРЕШЕЦ | 011169 | 53775 | ОРЕШЕЦ | обсл. Външна ВМ от с.Орешец към контраводоем | външен водопровод | от с.Орешец до контрадовоем | етернит | 160 | м.лин. | 125 |  |  | 226.28
239 | 4 | 204 | 3263 | ВЪНШЕН ВОД ОРЕШЕЦ | 011068 | 53775 | ОРЕШЕЦ | обсл. Външна ВМ от ПС Черна могила към с.Орешец | външен водопровод | от ПС Черна могила, през месности Азмаците, Таукчия до с.Орешец | етернит | 5029 | м.лин. | 150 |  |  | 1677.7
240 | 4 | 204 | 3451 | ВЪТРЕШЕН ВОД.ОРЕШЕЦ | 011068 | 53775 | ОРЕШЕЦ | вътрешна водопроводна мрежа с. Орешец | вътрешен водопровод | 13-25,31,48-51,80,75,95,124-122,148-150,169-171; | етернит | 1211 | м.лин. | 150 |  |  | 392.98
241 | 4 | 204 | 3452 | ВЪТРЕШЕН ВОД.ОРЕШЕЦ | 011168 | 53775 | ОРЕШЕЦ | вътрешна водопроводна мрежа с. Орешец | вътрешен водопровод | 138,131,133,132,189,88; 131-127,141-154; 152,119,118,117,199,198,76-70,54,24,25,30-27,6; 76-79; 77,52-55,23; 81,47,33,35; 47-44,39,38,3; 89,84,85,45-47,33-31,24,54,70,52,51; 113,114,101,103,102,69,58,57,360,19; | етернит | 5331 | м.лин. | 80 |  |  | 1206.58
242 | 4 | 204 | 3564 | ВЪТРЕШЕН ВОД ОРЕШЕЦ | 011068 | 53775 | ОРЕШЕЦ | вътрешна водопроводна мрежа с. Орешец | вътрешен водопровод | 151,168-163; 164,162,15,80; 162,161,157,156,158,159; 156,111,112,154; 111-109; 108,107,103-105,68-65,107,108; 69,68,62,59,60,18; 15,63,65; 21,20,10,11,16,17; 20,26,9,10,20; 25,26; 28,35-37,5,6; 35,44; 37,38; 5-1; 135,134,88-85,42-40,2; | етернит | 4837 | м.лин. | 60 |  |  | 896.73
243 | 4 | 204 | 3584 | ВЪТРЕШЕН ВОДОПРОВОД Ф 60 | 011068 | 53775 | ОРЕШЕЦ | вътрешна водопроводна мрежа с. Орешец | вътрешен водопровод | 140,139,127-125; | етернит | 500 | м.лин. | 60 |  |  | 20.71
244 | 4 | 204 | 3585 | ВЪТРЕШЕН ВОДОПРОВОД Ф 60 | 011068 | 53775 | ОРЕШЕЦ | вътрешна водопроводна мрежа с. Орешец | вътрешен водопровод | 36,39; | етернит | 12 | м.лин. | 60 |  |  | 1.03
245 | 4 | 204 | 20753 | ВЪТРЕШЕН водопровод с.Орешец | 31.07.2008 | 53775 | ОРЕШЕЦ | вътрешна водопроводна мрежа с. Орешец | вътрешен водопровод | 126,94-90,820,82,81,83,84,137,86-89,134,133; 134,135,138,139; 128,126-124; | етернит | 1371 | м.лин. | 60 |  |  | 27361.35
246 | 4 | 204 | 1669 | РЕЗЕРВУАР РОГОЗИНОВО | 010967 | 62832 | РОГОЗИНОВО | подават чрез външни водопроводи за вътрешната ВМ на с.Рогозиново | водоем | находящ се в северния край на с.Рогозиново, до първата къща на селото. |  | R 160М3 | куб.м |  |  | 151.11
247 | 4 | 204 | 3270 | ВЪНШЕН ВОД РОГОЗИНОВО | 011167 | 62832 | РОГОЗИНОВО | обслужва външна ВМ от м-ст Бакаджика до водоем Рогозиново | външен водопровод | от м-ст Бакаджика до водоем Рогозиново | етернит | 2070 | м.лин. | 80 |  | 664.76
248 | 4 | 204 | 3271 | ВЪНШЕН ВОД РОГОЗИНОВО | 011067 | 62832 | РОГОЗИНОВО | обслужва външна ВМ от Ц.Българин до м-ст Бакаджика | външен водопровод | от Ц.Българин до м-ст Бакаджика | етернит | 2200 | м.лин. | 125 |  | 750.9
249 | 4 | 204 | 3459 | ВЪТРЕШЕН ВОД.РОГОЗИНОВО | 010967 | 62832 | РОГОЗИНОВО | обсл.вътешва ВМ с.Рогозиново | вътрешен водопровод | от водоем Рогозиново, 11,14,13,514,414,543,45,76,376,276,110,112,113; | етернит | 851 | м.лин. | 150 |  |  | 314.97
250 | 4 | 204 | 3460 | ВЪТРЕШ ВОД РОГОЗИНОВО | 010667 | 62832 | РОГОЗИНОВО | обсл.вътешва ВМ с.Рогозиново | вътрешен водопровод | 70,171,143,243,147,148,115,113; | етернит | 455 | м.лин. | 125 |  |  | 157.95
251 | 4 | 204 | 3461 | ВЪТРЕШЕН ВОД.РОГОЗИНОВО | 010467 | 62832 | РОГОЗИНОВО | обсл.вътешва ВМ с.Рогозиново | вътрешен водопровод | 147,149,150,152,153,,255,114,115; | етернит | 250 | м.лин. | 80 |  |  | 65.64
252 | 4 | 204 | 3462 | ВЪТРЕШЕН ВОД.РОГОЗИНОВО | 011167 | 62832 | РОГОЗИНОВО | обсл.вътешва ВМ с.Рогозиново | вътрешен водопровод | 217,216,204-201; 220,219,200; 145-143,174,173,200,256; 174,151; 145,643,641,141,136,117,111,110,103,79,284,86,87,588; 141,146,147; 146,116,115,111; 255,155,167,160,161,105; 161,500,499,99,233,101; 100,500; 115,111; 637,625,125,127,135; 127,58,57,54,55,5,6,52,54,57; 52,6-8,549,10,9,7; 9-10; 8,10,514,522,524; | етернит | 3740 | м.лин. | 60 |  |  | 803.73
253 | 4 | 204 | 3463 | ВЪТРЕШЕН ВОД.РОГОЗИНОВО | 011067 | 62832 | РОГОЗИНОВО | обсл.вътешва ВМ с.Рогозиново | вътрешен водопровод | 114,105,300; | етернит | 25 | м.лин. | 80 |  |  | 0
254 | 4 | 204 | 3464 | ВЪТРЕШЕН ВОД.РОГОЗИНОВО | 011067 | 62832 | РОГОЗИНОВО | обсл.вътешва ВМ с.Рогозиново | вътрешен водопровод | 112,107,81-83,103; | етернит | 66 | м.лин. | 80 |  |  | 0
255 | 4 | 204 | 3272 | ВЪНШЕН ВОД ПРЕСЛАВЕЦ | 010363 | 58244 | ПРЕСЛАВЕЦ | обслужда външна ВМ с.Преславец | външен водопровод | от водем на с.Преславец до вътр.вод.мрежа | етернит | 350 | м.лин. | 60 |  |  | 54.4
256 | 4 | 204 | 3273 | ВЪНШЕН ВОД ПРЕСЛАВЕЦ | 010863 | 58244 | ПРЕСЛАВЕЦ | обслужда външна ВМ с.Преславец | външен водопровод | от ПС Симеоновград до м-ст Памуклука | етернит | 2000 | м.лин. | 80 |  | 375.9
257 | 4 | 204 | 3274 | ВЪНШЕН ВОД ПРЕСЛАВЕЦ | 011163 | 58244 | ПРЕСЛАВЕЦ | обслужда външна ВМ с.Преславец | външен водопровод | от местност Памуклука до резервоара на с.Преславец | етернит | 3000 | м.лин. | 80 |  | 636.63
258 | 4 | 204 | 3465 | ВЪТРЕШЕН ВОД.ПРЕСЛАВЕЦ | 010963 | 58244 | ПРЕСЛАВЕЦ | обсл.вътрешна ВМ с.Преславец | вътрешен водопровод | 26,25,30,15-13,31,33,38,43; 15,16,20; | етернит | 620 | м.лин. | 100 |  |  | 152.43
259 | 4 | 204 | 3466 | ВЪТРЕШЕН ВОД.ПРЕСЛАВЕЦ | 011163 | 58244 | ПРЕСЛАВЕЦ | обсл.вътрешна ВМ с.Преславец | вътрешен водопровод | 26-29,31; 43,42в,42б,42а,41-40,43; 42а,44-46,48,41; 47,70,63,53,52,49-48; 63,64,55-53; 55-59; 62-60,57; 62,73,36-32; 74,12,65,66,720; 74,10,17; 10,8-6,69,12; 18,3-6; 3,2,9; 19,67,71,1,2; | етернит | 4910 | м.лин. | 60 |  |  | 842.29
260 | 4 | 204 | 3467 | ВЪТРЕШЕН ВОД.ПРЕСЛАВЕЦ | 011063 | 58244 | ПРЕСЛАВЕЦ | обсл.вътрешна ВМ с.Преславец | вътрешен водопровод | 26,23-18,8; 16-17; 38,37,35; 38,43,50,54,62; 52-53; | етернит | 1060 | м.лин. | 80 |  |  | 217.46
261 | 4 | 204 | 3586 | ВОДОПРОВОД Ф 80 | 011086 | 58244 | ПРЕСЛАВЕЦ | монтиран на входа на вътрешна ВМ на с.Преславец | водомер | в шахта до кметство с.Преславец | ВиК съоръжение |  |  | 80 |  |  | 14.28
262 | 4 | 204 | 1691 | РЕЗЕРВОАР 160 М3 | 011068 | 83377 | ШИШМАНОВО | водоснабдява вътрешната ВМ на с.Шишманово чрез външен водопровд Ф200. | водоем | находящ се източно от с.Шишманово, ~1000 м. от селото | бетон | 160 м3 |  |  |  |  | 44.71
263 | 4 | 204 | 3288 | ВЪНШЕН ВОДОПРОВОД ШИШМАНО | 010868 | 83377 | ШИШМАНОВО | захранва от водоем Шишманово вътрешната ВМ на с.Шишманово | външен водопровод | от водоем Шишманово м-ст Каилджа до с.Шишманово | етернит | 500 | м.лин. | 150 |  |  | 215.65
264 | 4 | 204 | 3289 | ВЪНШЕН ВОДОПРОВОД ШИШМАНО | 011168 | 83377 | ШИШМАНОВО | обсл.водоподаването от РШ до водоем Шишманово | външен водопровод | от РШ м-ст Кавак дере до водоем Шишманово м-ст Каилджа | етернит | 3535 | м.лин. | 150 |  | 1294.81
265 | 4 | 204 | 3290 | ВЪНШЕН ВОДОПРОВОД ШИШМАНО | 011081 | 83377 | ШИШМАНОВО | обсл.водоподаването от РШ до водоем Шишманово | външен водопровод | от РШ м-ст Кавак дере до водоем Шишманово м-ст Каилджа | РVС | 1300 | м.лин. | 200 |  | 805.75
266 | 4 | 204 | 3524 | ВЪТРЕШЕН ВОД ШИШМАНОВО | 011068 | 83377 | ШИШМАНОВО | обсл. Вътрешна ВМ с.Шишманово | вътрешен водопровод | 159-156,182,160,161,172-170,175,97-94,99,93,73,780,75,76; | етернит | 627 | м.лин. | 150 |  |  | 241.75
267 | 4 | 204 | 3525 | ВЪТРЕШЕН ВОД ШИШМАНОВО | 011168 | 83377 | ШИШМАНОВО | обсл. Вътрешна ВМ с.Шишманово | вътрешен водопровод | 76,77а,200-202,204; 99,98,151,149; 151,68,65-67,29,28,8; 65-63; | етернит | 874 | м.лин. | 100 |  |  | 276.88
268 | 4 | 204 | 3526 | ВЪТРЕШЕН ВОД ШИШМАНОВО | 011168 | 83377 | ШИШМАНОВО | обсл. Вътрешна ВМ с.Шишманово | вътрешен водопровод | 51,52,77а,205,206,78,79,81; 56,57,76,82,81; 780,87-85,83,106,105,103; 87,88; 73,92,91,89,90,108,101-103; 175,100,107,102; 173,171-167,164; 160,162-166; 178,61-56; 60,72,71,179,69,70; 68,179; 530,49,51,56; 1049,48,47,54,5; 54,39-41,189,42; 39-35; 35,32,33,6,190,4,3,2; 32,30,29; 66,146-148; 149,150,139,140,142-144,150; 140,141,121,120,122-129; 145,117-120; 112,116,184,27; 116,113,136,114,115,123; 113-111,193,194,114; 8-10,191,26; 10-12,25,24,192,26; 11,13-24; | етернит | 2290 | м.лин. | 60 |  |  | 511.82
269 | 4 | 204 | 3527 | ВЪТРЕШЕН ВОД ШИШМАНОВО | 011082 | 83377 | ШИШМАНОВО | обсл. Вътрешна ВМ с.Шишманово | вътрешен водопровод | 155-152,149; 155,156,136,135,133-131,129; 132,197,134,123; | етернит | 232 | м.лин. | 80 |  |  | 119.92
270 | 4 | 204 | 1668 | РЕЗЕРВОАР ПОЛЯНОВО | 010965 | 57434 | ПОЛЯНОВО | водоснабдява вътрешната ВМ на с.Поляново чрез външен водопровд | водоем | в м-ст "Бялата ппръст", южно от с.Поляново | бетон | R 140М3 |  |  |  |  | 212.69
271 | 4 | 204 | 3291 | ВЪНШЕН ВОД ПОЛЯНОВО | 010765 | 57434 | ПОЛЯНОВО | обсл. Външната ВМ от водоем 140м3 в местност "Бялата пръст"към с.Поляново | външен водопровод | от водоем 140м3 в местност "Бялата пръст" до вътрешната ВМ с.Поляново | етернит | 1180 | м.лин. | 150 |  |  | 368.25
272 | 4 | 204 | 3292 | ВЪНШЕН ВОД ПОЛЯНОВО | 011065 | 57434 | ПОЛЯНОВО | обсл. Външната ВМ от водоем 140м3 в местност "Бялата пръст"към с.Поляново | външен водопровод | от водоем 140м3 в местност "Бялата пръст" до вътрешната ВМ с.Поляново | етернит | 1390 | м.лин. | 125 |  |  | 412.29
273 | 4 | 204 | 3293 | ВЪНШЕН ВОД ПОЛЯНОВО | 011165 | 57434 | ПОЛЯНОВО | захранва външната ВМ от ПС с.Брягово към водоем в местност "Бялата пръст" | външен водопровод | от ПС Брягово през местност "Гяур дере" и местност "Мешелика" до водоем в местност "Бялата пръст" | етернит | 1977 | м.лин. | 100 |  | 515.87
274 | 4 | 204 | 3294 | ВЪНШЕН ВОД ПОЛЯНОВО | 010768 | 57434 | ПОЛЯНОВО | захранва външната ВМ от ПС с.Брягово към водоем в местност "Бялата пръст" | външен водопровод | от ПС Брягово през местност "Гяур дере" и местност "Мешелика" до водоем в местност "Бялата пръст" | етернит | 706 | м.лин. | 100 |  | 174.99
275 | 4 | 204 | 3528 | ВЪТРЕШЕН ВОД ПОЛЯНОВО | 011165 | 57434 | ПОЛЯНОВО | обсл. вътрешна ВМ с.Поляново | вътрешен водопровод | 38,52,86,85,40,32-30,47; 30,290,16; | етернит | 1413 | м.лин. | 150 |  |  | 480.41
276 | 4 | 204 | 3529 | ВЪТРЕШЕН ВОД ПОЛЯНОВО | 011065 | 57434 | ПОЛЯНОВО | обсл. вътрешна ВМ с.Поляново | вътрешен водопровод | 40,138,123,41-44,68,76,70-74; 16-18,10,8,129; | етернит | 1110 | м.лин. | 100 |  |  | 282.82
277 | 4 | 204 | 3530 | ВЪТРЕШЕН ВОД ПОЛЯНОВО | 011065 | 57434 | ПОЛЯНОВО | обсл. вътрешна ВМ с.Поляново | вътрешен водопровод | 118,117,113,112,110,107,105,68,45,67-63,137; 63,61-59,70,74; 61,62,49,53,51,25,23,22,75,4; 32-34,98,85; 61-59,74,88,89,887; | етернит | 80-2616 | м.лин. | 80 |  |  | 562.04
278 | 4 | 204 | 3531 | ВЪТРЕШЕН ВОД ПОЛЯНОВО | 010875 | 57434 | ПОЛЯНОВО | обсл. вътрешна ВМ с.Поляново | вътрешен водопровод | 25,131,28; | етернит | 80-348 | м.лин. | 80 |  |  | 137.34
279 | 4 | 204 | 3532 | ВЪТРЕШЕН ВОД ПОЛЯНОВО | 011165 | 57434 | ПОЛЯНОВО | обсл. вътрешна ВМ с.Поляново | вътрешен водопровод | 116-114; 111,112,120,121; 120,103; 109,122,110; 109,108,133,42,31; 124,123; 105-103,100,136; 100-95,88,91,92; 91-94; 887,1320,86,85,84,81,82,88; 88,74,79-81; 79,140,128,59; 55-57; 56,130,21,20; 135,70,65; 33,16,14,25; 14,13,11,10,12; 11,12,13,13а; 5,129,7; 5,141,6; 327,2,1; | етернит | 3387 | м.лин. | 60 |  |  | 666.69
280 | 4 | 204 | 1657 | РЕЗЕРВУАРИ ВЪРБОВО | 011178 | 12810 | ВЪРБОВО | контраводоем от външен водопровод от с.Върбово, остатъка отива към контраводоема | контраводоем | на края на с.Върбово, южно | бетон | R 160М3 | куб.м |  |  |  | 353.97
281 | 4 | 204 | 3295 | ВЪНШЕН ВОД ВЪРБОВО | 011178 | 12810 | ВЪРБОВО | захранва напорния водопровод от ПС до вътрешната ВМ на с.Върбово | външен водопровод | от ПС с.Върбово до с.Върбово | етернит | 4100 | м.лин. | 150 |  |  | 2720.65
282 | 4 | 204 | 3296 | ВЪНШЕН ВОД ВЪРБОВО | 010778 | 12810 | ВЪРБОВО | напорен хр. Водопровод ф.200 и подава вода в двете посоки от вътреш.ВМ до водоема и обратно | външен водопровод | от с.Върбово до контраводоем "Върбово" | етернит | 2800 | м.лин. | 200 |  |  | 2192.7
283 | 4 | 204 | 3559 | ВЪТРЕШЕН ВОД ВЪРБОВО | 011078 | 12810 | ВЪРБОВО | обслужва вътрешната ВМ с.Върбово | вътрешен водопровод | 1077,1076,76-71,5,6,1,46,45; | етернит | 700 | м.лин. | 150 |  |  | 456.56
284 | 4 | 204 | 3560 | ВЪТРЕШЕН ВОД ВЪРБОВО | 011078 | 12810 | ВЪРБОВО | обслужва вътрешната ВМ с.Върбово | вътрешен водопровод | 45-43,38,37,1037; 43,42,20,17,16,11,9,10,82,73; 1,54,52,51,50; 44,47-50,1050; | етернит | 1200 | м.лин. | 100 |  |  | 656.58
285 | 4 | 204 | 3561 | ВЪТРЕШЕН ВОД ВЪРБОВО | 011178 | 12810 | ВЪРБОВО | обслужва вътрешната ВМ с.Върбово | вътрешен водопровод | 16-14; 17,18,15; 20,19,18; 42,22,23,1023,24,27,28,29,30,1030; 22,41,34,32,1033; 41,40,10,1040,3839,34-37; 1050,1051; 54,53,1053,48; 5,8,9; 5,4,1004,66,67; | етернит | 2500 | м.лин. | 80 |  |  | 1112.43
286 | 4 | 204 | 3562 | ВЪТРЕШЕН ВОД ВЪРБОВО | 011180 | 12810 | ВЪРБОВО | обслужва вътрешната ВМ с.Върбово | вътрешен водопровод | 1078,81,82,1082,83,84,1012,12,11,14; | етернит | 380 | м.лин. | 80 |  |  | 189.88
287 | 4 | 204 | 3587 | ВОДОПРОВОД Ф 89 | 011178 | 12810 | ВЪРБОВО | обслужва вътрешната ВМ с.Върбово | вътрешен водопровод | 72,70,-67,58,56,55,52,51,1051,59 | стомана | 922 | м.лин. | 80 |  |  | 49.52
288 | 4 | 204 | 1664 | РЕЗЕРВОАРИ НАДЕЖДЕН | 011080 | 51041 | НАДЕЖДЕН | подава вода чрез външен водоповод Ф80 за с.Надежден | водоем | в м-ст "Гергана", на 3000 м от гр.Харманли | бетон | 160 м3 |  |  |  |  | 428.72
289 | 4 | 204 | 3297 | ВЪНШЕН ВОД НАДЕЖДЕН | 011080 | 51041 | НАДЕЖДЕН | захранва напорния водопровод от ПС Надежден до водоем Надежден | външен водопровод | от ПС Надежден през местност Гергин извор до водоем Надежден | стомана | 1770м. | куб.м | Ф80 |  |  | 927.48
290 | 4 | 204 | 3298 | ВЪНШЕН ВОД НАДЕЖДЕН | 011180 | 51041 | НАДЕЖДЕН | захранва водоем Надежден и външната водопроводна мрежа на с.Надежден | външен водопровод | от с.Надежден до водоем Надежден | етернит | 1365м. | м.лин. | Ф60 |  |  | 522.99
291 | 4 | 204 | 3592 | ВОДОПРОВОД Ф 80 | 011180 | 51041 | НАДЕЖДЕН | вътрешен водопровод с.Надежден | водопровод | 17,16,15,12,10,11,76,75,74,73,116,16; 15,21,20,19,18,17; 13,33,25,24,21,14,13; 7,6,4,3,2; 3,58,59,81,85,84,83; 53-57,63,62,61 | етернит | 1000м. | м.лин. | Ф80 |  |  | 25.54
292 | 4 | 204 | 3299 | ВЪНШЕН ВОД КОЛАРОВО | 011183 | 38011 | КОЛАРОВО | обслужва външната ВМ от РШ през местност"Арнаутски гроб" до вътрешната ВМ с.Коларово | външен водопровод | от РШ м-ст "Арнаутски гроб" до с.Коларово | етернит | 1844 | м.лин. | 80 |  | 1102.37
293 | 4 | 204 | 3593 | ВОДОПРОВОД Ф 80 | 011083 | 38011 | КОЛАРОВО | обслужва вътрешната ВМ с.Коларово | вътрешен водопровод | 68,38,30,29,28,65; 29,32,33,35,26; | етернит | 700 | м.лин. | 80 |  |  | 172.97
294 | 4 | 204 | 825 | КАПТАЖИ ИЗВОРОВО | 011052 | 32487 | ИЗВОРОВО | обслужва преходен водоем между местности "Маща" и "Орешака" | каптаж | местности "Маща" и "Орешака" | правоъгълен бетон | [5 empty] | 9.79
295 | 4 | 204 | 826 | КАПТАЖИ ИЗВОРОВО | 011052 | 32487 | ИЗВОРОВО | обслужва преходен водоем между местности "Маща" и "Орешака" | каптаж | местности "Маща" и "Орешака" | правоъгълен бетон | [5 empty] | 9.79
296 | 4 | 204 | 827 | КАПТАЖИ ИЗВОРОВО | 011052 | 32487 | ИЗВОРОВО | обслужва преходен водоем между местности "Маща" и "Орешака" | каптаж | местности "Маща" и "Орешака" | правоъгълен бетон | [5 empty] | 9.79
297 | 4 | 204 | 828 | КАПТАЖИ ИЗВОРОВО | 011052 | 32487 | ИЗВОРОВО | обслужва преходен водоем между местности "Маща" и "Орешака" | каптаж | местности "Маща" и "Орешака" | правоъгълен бетон | [5 empty] | 9.79
298 | 4 | 204 | 829 | КАПТАЖИ ИЗВОРОВО | 011052 | 32487 | ИЗВОРОВО | обслужва преходен водоем между местности "Маща" и "Орешака" | каптаж | местности "Маща" и "Орешака" | правоъгълен бетон | [5 empty] | 9.79
299 | 4 | 204 | 1661 | РЕЗЕРВОАРИ ИЗВОРОВО | 010972 | 32487 | ИЗВОРОВО | резервоар и обсл. хранителни водопроводи за с.Изворово за последващи резервоари | напорен водоем | на източния край на с.Изворово, ~500 м. от селото | бетонов | R 220М3 | куб.м |  |  | 398.35
300 | 4 | 204 | 1662 | РЕЗЕРВОАРИ ИЗВОРОВО | 010972 | 32487 | ИЗВОРОВО | резервоар и обсл. хранителни водопроводи за с.Изворово за последващи резервоари | напорен водоем | на източния край на с.Изворово, ~1000 м. от селото | бетонов | R 120М3 | куб.м |  |  |  | 238.23
301 | 4 | 204 | 1663 | РЕЗЕРВОАРИ ИЗВОРОВО | 010952 | 32487 | ИЗВОРОВО | обсл. Хранителен водопровод за вътреш.ВМ с. Браница | напорен водоем | източно в края на с.Браница, ~800 м. | бетонов | R25М3 | куб.м |  |  |  | 15.67
302 | 4 | 204 | 3300 | ВЪНШЕН ВОД ИЗВОРОВО | 010472 | 32487 | ИЗВОРОВО | напорен водопровод и подава вода от ПС с.Оряхово за преходен водоем | външен водопровод | от ПС Оряхово в местност "Узунбата" до преходен водоем в местност "Маща" | етернит | 150 | м.лин. | 200 |  |  | 63.77
303 | 4 | 204 | 3301 | ВЪНШЕН ВОД ИЗВОРОВО | 011172 | 32487 | ИЗВОРОВО | напорен водопровод и подава вода от преходен водоем до водоем 220м3 в местност "Лозята" | външен водопровод | от преходен водоем в местност"Орешака" до водоем 220м3 в местност"Лозята" | етернит | 3280 | м.лин. | 200 |  | 1782.51
304 | 4 | 204 | 3302 | ВЪНШЕН ВОД ИЗВОРОВО | 010672 | 32487 | ИЗВОРОВО | напорен водопровод и подава вода от резервоар 220м3 в местност "Лозята" до резервоар 120м3 | външен водопровод | от резервоар 220м3 в местност "Лозята" до резервоар 120м3 | етернит | 650 | м.лин. | 150 |  | 289.29
305 | 4 | 204 | 3317 | ВЪНШЕН ВОД ИЗВОРОВО | 011172 | 32487 | ИЗВОРОВО | напорен водопровод и подава вода от резервоар 120м3 до резервоар 25м3 | външен водопровод | от резервоар 120м3 до резервоар 25м3 | етернит | 1666 | м.лин. | 150 |  | 792.91
306 | 4 | 204 | 3318 | ВЪНШЕН ВОД ИЗВОРОВО | 011162 | 32487 | ИЗВОРОВО | напорен водопровод и подава вода от резервоар 220м3 до вътрешната ВМ с.Изворово | външен водопровод | от резервоар 220м3 в местност "Лозята" до вътрешната ВМ с.Изворово | етернит | 210 | м.лин. | 150 |  |  | 433.23
307 | 4 | 204 | 3533 | ВЪТР ВОД ИЗВОРОВО | 011272 | 32487 | ИЗВОРОВО | вътрешна ВМ с.Изворово | вътрешен водопровод | 111-108,116,117,119,125; | етернит | 741 | м.лин. | 200 |  |  | 429.77
308 | 4 | 204 | 3534 | ВЪТР ВОД ИЗВОРОВО | 011272 | 32487 | ИЗВОРОВО | вътрешна ВМ с.Изворово | вътрешен водопровод | 56,200,214,128а,193,126 | етернит | 450 | м.лин. | 150 |  |  | 213.24
309 | 4 | 204 | 3535 | ВЪТР ВОД ИЗВОРОВО | 011272 | 32487 | ИЗВОРОВО | вътрешна ВМ с.Изворово | вътрешен водопровод | 129,144,145,154,203,155,153,172,178-175; 126,123,27-29,31,183,32,84,207,42; | етернит | 830 | м.лин. | 100 |  |  | 325.78
310 | 4 | 204 | 3536 | ВЪТР ВОД ИЗВОРОВО | 011272 | 32487 | ИЗВОРОВО | вътрешна ВМ с.Изворово | вътрешен водопровод | 67,68,61,60,73,72,61,68; 69,70,72; 71,80,78,79,72; 80,205,81,82,185,184,78; 185,186,175,184; 77,182,181,180,179,184; 182,73-76,150,151,182; 182,181,154; 152,204,146,148-152; 147,127; 146,145,143; 56,54,27,26,192,24,197,102,101,86; 126,195,122,104,99,98,88; 61,62,46,46-49,32,-34,6; 37-46; | етернит | 7100 | м.лин. | 80 |  |  | 2341.65
311 | 4 | 204 | 3537 | ВЪТР ВОД ИЗВОРОВО | 011272 | 32487 | ИЗВОРОВО | вътрешна ВМ с.Изворово | вътрешен водопровод | 186,175,176,177,178; 176,174,173,172; 173,170,171; 170,156-159,170; 168-166,161,160,159; 165,304,164,163; 139,138,212,137-133; 134,115,114,113,136; 131,118; 115,116; 118,198,120,122; 120,1206,107,108; 106,105,95,94,199,109; 110,210,93,94; 93,303,91,90,95; 95-97,194,90; 58,53,52,50,49; 62-65,38; 64,44,84,35,5; 35,36,4,5; 35,36,4,5; 32,189,30,22,19,20,21,78,213,9,10,18,19; 18,16,13,12,11,10; 16-13,19,102; | етернит | 5413 | м.лин. | 60 |  |  | 1336.49
312 | 4 | 204 | 3538 | ВЪТР ВОД ИЗВОРОВО | 011272 | 32487 | ИЗВОРОВО | вътрешна ВМ с.Изворово | вътрешен водопровод | 129,144,143,142,133; | етернит | 24 | м.лин. | 80 |  |  | 0
313 | 4 | 204 | 3539 | ВЪТР ВОД ИЗВОРОВО | 011272 | 32487 | ИЗВОРОВО | вътрешна ВМ с.Изворово | вътрешен водопровод | 129-133,135,158 | етернит | 24 | м.лин. | 80 |  |  | 0
314 | 4 | 204 | 1655 | РЕЗЕРВОАРИ Боляр.ИЗВОР | 010960 | 05298 | Б.ИЗВОР | обслужва ПС Славяново и подава вода за с.Болярски извор | водоем |  | бетон | 100 м3 |  |  |  |  | 158.3
315 | 4 | 204 | 3303 | ВЪНШЕН ВОД Боляр. ИЗВОР | 011160 | 05298 | Б.ИЗВОР | обслужва външната ВМ от ПС Славяново до местност"Гяур махле" | външен водопровод | от ПС Славяново до местност "Гяур махле" | стомана | 2029М | м.лин. | 80 |  | 351.56
316 | 4 | 204 | 3304 | ВЪНШЕН ВОД Боляр. ИЗВОР | 010460 | 05298 | Б.ИЗВОР | напорен водопровод и подава вода от водоем "Болярски извор" до вътрешната ВМ с.Болярски извор | външен водопровод | от водоем "Болярски извор" до вътрешната ВМ с.Болярски извор | етернит | 477 | м.лин. | 60 |  |  | 68.61
317 | 4 | 204 | 3305 | ВЪНШЕН ВОД Боляр. ИЗВОР | 010360 | 05298 | Б.ИЗВОР | напорен водопровод и подава вода от водоем "Болярски извор" до вътрешната ВМ с.Болярски извор | външен водопровод | от водоем "Болярски извор" до вътрешната ВМ с.Болярски извор | етернит | 58 | м.лин. | 60 |  |  | 10.79
318 | 4 | 204 | 3327 | ВЪНШЕН ВОД Боляр.ИЗВОР | 011060 | 05298 | Б.ИЗВОР | обслужва външната ВМ от местност"Гяур махле" до водоем "Болярски извор" | външен водопровод | от местност"Гяур махле" до водоем "Болярски извор" | стомана | 580 | м.лин. | 80 |  |  | 100.57
319 | 4 | 204 | 3474 | ВЪТРЕШЕН ВОД.БОЛЯР.ИЗВОР | 010661 | 05298 | Б.ИЗВОР | обслужва вътрешна ВМ | вътрешен водопровод | 78,76,173,227,46; 173,74,82,191; | етернит | 387 | м.лин. | 100 |  |  | 83.43
320 | 4 | 204 | 3475 | ВЪТРЕШЕН ВОД.БОЛЯР.ИЗВОР | 010761 | 05298 | Б.ИЗВОР | обслужва вътрешна ВМ | вътрешен водопровод | 200,125,124,122; 46,148,34,303,304; 33,303,304,23,24,332,214; 332,307,306; 307,313; 27,16,272,273; | етернит | 700 | м.лин. | 80 |  |  | 129.09
321 | 4 | 204 | 3476 | ВЪТРЕШЕН ВОД.БОЛЯР.ИЗВОР | 010861 | 05298 | Б.ИЗВОР | обслужва вътрешна ВМ | вътрешен водопровод | 133,23; 215,304; 331,24; 128,314,313,312; 273,175,277,274,272; 33,38,30,274,300; 130,28,30,334,336,300,112; 270,12; 88,84,68-65,87,86; 67,220,221,222,206,65; 220,260,223,222; 260,58-53,223; 170,159,57,230,229,149,130; | етернит | 1650 | м.лин. | 60 |  |  | 250.5
322 | 4 | 204 | 3477 | ВЪТРЕШЕН ВОД.БОЛЯР.ИЗВОР | 011068 | 05298 | Б.ИЗВОР | обслужва вътрешна ВМ | вътрешен водопровод | 201,208,204,115; 98,99,101,127,91,92,89; | етернит | 318 | м.лин. | 60 |  |  | 67.86
323 | 4 | 204 | 3478 | ВЪТРЕШЕН ВОД.БОЛЯР.ИЗВОР | 011170 | 05298 | Б.ИЗВОР | обслужва вътрешна ВМ | вътрешен водопровод | 101,121,120; 121,181,81,96,120,121; 81,180,82,183; 46,248; 73,213,304; | етернит | 770 | м.лин. | 60 |  |  | 195.81
324 | 4 | 204 | 1692 | РЕЗЕРВОАР | 011069 | 67581 | СМИРНЕНЦИ | напорен резервоар и обслужва ПС и хранителния водопровод на с.Смирненци | напорен водоем |  | бетон | 100 м3 | куб.м |  |  |  | 42.01
325 | 4 | 204 | 3308 | ВЪНШЕН ВОД СМИРНЕНЦИ | 011169 | 67581 | СМИРНЕНЦИ | напорен водопровод и подава вода от ПС до водоем "Смирненци" | външен водопровод | от ПС през местност "Голямата река" и местност"Кайряка" до водоем "Смирненци" | стомана, етернит, пвц | 2573 | м.лин. | 100 |  |  | 895.28
326 | 4 | 204 | 3309 | ВЪНШЕН ВОД СМИРНЕНЦИ | 010869 | 67581 | СМИРНЕНЦИ | обсл. хранителния водопровод от резервоара до вътрешнат ВМ на с.Смирнинци | външен водопровод | от водоем "Смирненци"до вътрешната ВМ с.Смирненци | етернит | 897 | м.лин. | 150 |  |  | 492.74
327 | 4 | 204 | 3485 | ВЪТРЕШ ВОД СМИРНЕНЦИ | 010869 | 67581 | СМИРНЕНЦИ | захранва вътрешна ВМ | вътрешен водопровод | 53,110; | етернит | 89 | м.лин. | 125 |  |  | 34.74
328 | 4 | 204 | 3486 | ВЪТРЕШЕН ВОД.СМИРНЕНЦИ | 010869 | 67581 | СМИРНЕНЦИ | захранва вътрешна ВМ | вътрешен водопровод | 110,2032,108,107,106,6,2; 53,113; | етернит | 963 | м.лин. | 100 |  |  | 319.23
329 | 4 | 204 | 3487 | ВЪТРЕШЕН ВОД.СМИРНЕНЦИ | 011169 | 67581 | СМИРНЕНЦИ | захранва вътрешна ВМ | вътрешен водопровод | 1,102,8,9,115; 102,10,13,84,122,18,10; 84,46,118,1043,32; 17,1046,1043,119,89,125; 46,47,123; 47,62,126,59,123; 59,126,125,89; 66,124,127,58; 36,112; 117,111,2032; 116,108; 107,105,300,39,50,109; 7,6,105; 102,2,3; | етернит | 3380 | м.лин. | 60 |  |  | 787.01
330 | 4 | 204 | 3488 | ВЪТРЕШЕН ВОД.СМИРНЕНЦИ | 010969 | 67581 | СМИРНЕНЦИ | захранва вътрешна ВМ | вътрешен водопровод | 113,114,127; 114,68,120,119,123,118,121; 106,115,128,17; 108,39; 110,50; 53,109; 112,110; | етернит | 1348 м. | м.лин. | 80 |  |  | 393.6
331 | 4 | 204 | 3489 | ВЪТРЕШЕН ВОД.СМИРНЕНЦИ | 010969 | 67581 | СМИРНЕНЦИ | захранва вътрешна ВМ | вътрешен водопровод | 113,58; | етернит | 35м. | м.лин. | 80 |  |  | 0
332 | 4 | 204 | 1658 | РЕЗЕРВУАРИ ДОСИТИЕВО | 011168 | 23011 | ДОСИТЕЕВО | обсл. Хр.водопровод от водоема до вътр.ВМ на с.Доситеево | кщонтраводоем | на източния край на с.Доситеево до последната къща на селото | правоъгълен бетон | 220 м3 | куб.м |  |  |  | 254.72
333 | 4 | 204 | 3310 | ВЪНШЕН ВОД ДОСИТИЕВО | 010468 | 23011 | ДОСИТЕЕВО | напорен хр. Водопровод ф.150 и подава вода в двете посоки от вътреш.ВМ до водоема и обратно | външен водопровод | от водоем 220м3 до с.Доситеево | етернит | 280 | м.лин. | 150 |  |  | 91.97
334 | 4 | 204 | 3311 | ВЪНШЕН ВОД ДОСИТИЕВО | 011168 | 23011 | ДОСИТЕЕВО | напорен водопровод и подава вода от Ц.водоем "Българин" през местност "Кавак дере" през местности "Бакаджика" и "Читаците" до с.Доситеево | външен водопровод | от Ц.водоем "Българин" през местност "Кавак дере" през местности "Бакаджика" и "Читаците" до с.Доситеево | етернит | 5400 | м.лин. | 100 |  | 1476.07
335 | 4 | 204 | 3490 | ВЪТРЕШЕН ВОД.ДОСЕТИЕВО | 010868 | 23011 | ДОСИТЕЕВО | вътрешна ВМ с.Доситеево | вътрешен водопровод | 21,23-26,29,44,45,55,54,551,76; | етернит | 280 | м.лин. | 150 |  |  | 109.44
336 | 4 | 204 | 3491 | ВЪТРЕШЕН ВОД.ДОСЕТИЕВО | 010868 | 23011 | ДОСИТЕЕВО | вътрешна ВМ с.Доситеево | вътрешен водопровод | 76,778,92,94,97,98 | етернит | 300 | м.лин. | 125 |  |  | 110.71
337 | 4 | 204 | 3492 | ВЪТРЕШЕН ВОД.ДОСЕТИЕВО | 010968 | 23011 | ДОСИТЕЕВО | вътрешна ВМ с.Доситеево | вътрешен водопровод | 98-102; 98,70,66-62,41-43,148,44,45; 98,103,128,104,106,107,127,137; | етернит | 1070 | м.лин. | 100 |  |  | 341.71
338 | 4 | 204 | 3493 | ВЪТРЕШЕН ВОД.ДОСЕТИЕВО | 011068 | 23011 | ДОСИТЕЕВО | вътрешна ВМ с.Доситеево | вътрешен водопровод | 137,125-123,109,92; 66,61,60,559,58-55,52,51; 45-47; 36-41,34,33,146,32,31,30,144,29; 30,16; | етернит | 1470 | м.лин. | 80 |  |  | 399.49
339 | 4 | 204 | 3494 | ВЪТРЕШЕН ВОД.ДОСЕТИЕВО | 011168 | 23011 | ДОСИТЕЕВО | вътрешна ВМ с.Доситеево | вътрешен водопровод | 37,67,68,69,101,132,152,136,134; 133,136-139; 152,129,127; 124,122,121,120,119; 120,118-116,123,124; 116,115,113-110,91; 92,91-84,83; 92,78-82,51-48,46; 70,21,95-97; 71-75,78; 6-10,12-21; 1-6; 2,150,9; | етернит | 4455 | м.лин. | 60 |  |  | 996.12
340 | 4 | 204 | 1693 | РЕЗЕРВОАР R=200М3 | 011174 | 80552 | ЧЕРЕПОВО | напорен резервоар и обсл.хранителния водопровод за с.Черепово и за последващ резервоар | напорен водоем | на южния край на с.Черепово, ~500 м от селото | бетон | 200 м3 | куб.м |  |  | 110.12
341 | 4 | 204 | 3321 | ВЪНШЕН ВОД ЧЕРЕПОВО | 011174 | 80552 | ЧЕРЕПОВО | хранителен водопровод за вътрешната ВМ с.Черепово | външен водопровод | от резервоар 220м3 в местност "Гьоркова кория" до до резервоар200м3 с.Черепово | етернит | 3910 | м.лин. | 150 |  | 1901.31
342 | 4 | 204 | 3322 | ВЪНШЕН ВОД ЧЕРЕПОВО | 010574 | 80552 | ЧЕРЕПОВО | хранителен водопровод за вътрешната ВМ с.Черепово | външен водопровод | от резервоар 220м3 в местност "Гьоркова кория" до до резервоар200м3 с.Черепово | етернит | 60 | м.лин. | 150 |  |  | 23.46
343 | 4 | 204 | 3323 | ВЪНШЕН ВОД ЧЕРЕПОВО | 010674 | 80552 | ЧЕРЕПОВО | хранителен водопровод за вътрешната ВМ с.Черепово | външен водопровод | от резервоар 220м3 в местност "Гьоркова кория" до до резервоар200м3 с.Черепово | етернит | 200 | м.лин. | 150 |  |  | 117.2
344 | 4 | 204 | 3324 | ВЪНШЕН ВОД ЧЕРЕПОВО | 011060 | 80552 | ЧЕРЕПОВО | хранителен водопровод за вътрешната ВМ с.Черепово | външен водопровод | от резервоар 220м3 в местност "Гьоркова кория" до до резервоар200м3 с.Черепово | етернит | 305 | м.лин. | 150 |  | 59.78
345 | 4 | 204 | 3543 | ВЪТРЕШ ВОД ЧЕРЕПОВО | 011174 | 80552 | ЧЕРЕПОВО | обслужва вътрешната ВМ с.Черепово | вътрешен водопровод | 191,166,2166,1166; | етернит | 137 | м.лин. | 150 |  |  | 56.87
346 | 4 | 204 | 3544 | ВЪТРЕШ ВОД ЧЕРЕПОВО | 011174 | 80552 | ЧЕРЕПОВО | обслужва вътрешната ВМ с.Черепово | вътрешен водопровод | 163,164,229,1166,167,170-172; | етернит | 548 | м.лин. | 125 |  |  | 259.22
347 | 4 | 204 | 3547 | ВЪТРЕШ ВОДОПРОВ ЧЕРЕПОВО | 011174 | 80552 | ЧЕРЕПОВО | обслужва вътрешната ВМ с.Черепово | вътрешен водопровод | 30,31,90,227,226,960,148,150,2144,1144,43,41,140,139,217,135,350,133,132,130,124,121,120; 90,88,960; 350,1166; 172,173,124; 53,66,67,62; | етернит | 1160 | м.лин. | 100 |  |  | 395.49
348 | 4 | 204 | 3548 | ВЪТРЕШ ВОДОПРОВ ЧЕРЕПОВО | 010974 | 80552 | ЧЕРЕПОВО | обслужва вътрешната ВМ с.Черепово | вътрешен водопровод | 89-85,34; | етернит | 248 | м.лин. | 80 |  |  | 71.07
349 | 4 | 204 | 3549 | ВЪТРЕШ ВОДОПРОВ ЧЕРЕПОВО | 011174 | 80552 | ЧЕРЕПОВО | обслужва вътрешната ВМ с.Черепово | вътрешен водопровод | 163-161,1440,41; 193,163,161,154,157,159,160; 192,164,1440,2144; 193-187,180; 229,140; 178,123,122,120; 127,126,125,69; 62,65,17,18,54,65; 77,76,75,208,72; 208,48; 78,34,42,43; 103,219,85,41; 93,960,97,88,33,27; 204,207,33; 207,26,27; 26,35,7; | етернит | 1745 | м.лин. | 60 |  |  | 410.95
350 | 4 | 204 | 1656 | РЕЗЕРВУАР БРАНИЦА | 011074 | 06080 | БРАНИЦА | обсл. Хранителен водопровод за вътреш.ВМ с. Браница | напорен водоем | до първата къща на входа на с.Браница | бетон | 220 м3 |  |  |  |  | 391.9
351 | 4 | 204 | 3325 | ВЪНШЕН ВОД БРАНИЦА | 011174 | 06080 | БРАНИЦА | напорен водопровод и подава вода от водоема до вътрешната ВМ с.Браница | външен водопровод | от водоем 200м3 до водоем 220 на с.Браница | етернит | 3578 | м.лин. | 125 |  | 1632.96
352 | 4 | 204 | 3326 | ВЪНШЕН ВОД БРАНИЦА | 010674 | 06080 | БРАНИЦА | напорен водопровод и подава вода от водоема до вътрешната ВМ с.Браница | външен водопровод | от водоем 220м3 до с.Браница | етернит | 321 | м.лин. | 150 |  |  | 155.83
353 | 4 | 204 | 3550 | ВЪТРЕШЕН ВОДОПР БРАНИЦА | 011174 | 06080 | БРАНИЦА | захранва вътрешна ВМ с.Браница | вътрешен водопровод | 1079,79,2079,2081,1081,81; | етернит | 256 | м.лин. | 150 |  |  | 107.53
354 | 4 | 204 | 3551 | ВЪТРЕШЕН ВОДОПР БРАНИЦА | 011074 | 06080 | БРАНИЦА | захранва вътрешна ВМ с.Браница | вътрешен водопровод | 84,85,83,85,81,80,49,43,39; | етернит | 629 | м.лин. | 125 |  |  | 247.07
355 | 4 | 204 | 3552 | ВЪТРЕШЕН ВОДОПР БРАНИЦА | 011074 | 06080 | БРАНИЦА | захранва вътрешна ВМ с.Браница | вътрешен водопровод | 83,86,87,93,106,92,1092,33,109,1033,1028,28,2028,29,1006,6,5,118,4; 87,88,90,89,34,36,35,1020,20-23,1010,1008; | етернит | 1225 | м.лин. | 100 |  |  | 417.31
356 | 4 | 204 | 3553 | ВЪТРЕШ ВОДОПР БРАНИЦА | 011174 | 06080 | БРАНИЦА | захранва вътрешна ВМ с.Браница | вътрешен водопровод | 82,1086,96,1096,95,1095,1094,94,87; 73,80,1201,122,98,87,1096; 1075,75,553,1059,60,1060,1061,61,45,1045; 1074,74,73,72,1072,75,1071,71,70,66,67,57,55,54,116; 66,65,64,1064,63,62,45; 45,46,47,108; 34,33; 1033,2033,3033; 1028,3028,1032,2032; 28,2030,3037,32,1032; 99,100,102,103,1104,104,2105,105,24101,101,100; | етернит | 1481 | м.лин. | 80 |  |  | 430.82
357 | 4 | 204 | 1659 | РЕЗЕРВОАР ДРИПЧЕВО | 010873 | 23741 | ДРИПЧЕВО | обслужва ПС Миладиново и подава вода за с.Дрипчево | водоем | на източния край на с.Дрипчево, на ~700 м от селото | правоъгълен бетон | 160 м3 |  |  |  |  | 266.84
358 | 4 | 204 | 3330 | ВЪНШЕН ВОД ДРИПЧЕВО | 011173 | 23741 | ДРИПЧЕВО | захранва външната ВМ от ПС Миладиново за с.Дрипчево | външен водопровод | от ПС Миладиново през местности "Орта боруна", "Таштапе","Яванджи дере",до водоем Дрипчево в местност "Лозинкино дере" | етернит | 1035 | м.лин. | 60 |  | 638.88
359 | 4 | 204 | 3331 | ВЪНШЕН ВОД ДРИПЧЕВО | 010873 | 23741 | ДРИПЧЕВО | захранва външната ВМ от водоем Дрипчево за с.Дрипчево | външен водопровод | от водоем Дрипчево в местност"Лозинкино дере" през местност "Пачови чаир" до с.Дрипчево | етернит | 420 | м.лин. | 125 |  |  | 120.63
360 | 4 | 204 | 3332 | ВЪНШЕН ВОД ДРИПЧЕВО | 010973 | 23741 | ДРИПЧЕВО | захранва външната ВМ от ПС Миладиново за с.Дрипчево | външен водопровод | от ПС Миладиново през местности "Орта боруна", "Таштапе","Яванджи дере",до водоем Дрипчево в местност "Лозинкино дере" | етернит | 1040 | м.лин. | 60 |  | 240.58
361 | 4 | 204 | 3333 | ВЪТР.ВОД.ЕТ.Ф 125-187 М | 010673 | 23741 | ДРИПЧЕВО | захранва вътрешна ВМ с.Дрипчево | вътрешен водопровод | 115-114; | етернит | 187 | м.лин. | 125 |  |  | 72.61
362 | 4 | 204 | 3334 | ВЪТР.ВОД.ЕТ.Ф 80-640 М | 010873 | 23741 | ДРИПЧЕВО | захранва вътрешна ВМ с.Дрипчево | вътрешен водопровод | 57-59; 67-64,62; | етернит | 640 | м.лин. | 80 |  |  | 184.08
363 | 4 | 204 | 3335 | ВЪТР.ВОД.ЕТ.Ф 125-143 М | 010573 | 23741 | ДРИПЧЕВО | захранва вътрешна ВМ с.Дрипчево | вътрешен водопровод | 116-56; | етернит | 143 | м.лин. | 125 |  |  | 51.49
364 | 4 | 204 | 3344 | ВОД.Ф 80-1060 М-ВЪНШ | 011073 | 23741 | ДРИПЧЕВО | захранва вътрешна ВМ с.Дрипчево | вътрешен водопровод | 66,69,70,43-45,71; 44,17,111,18,7,8; 17-13; 74,110,75,76,77,41,40,39,30; 75,78,107,73,80,37,36,35; | етернит | 1060 | м.лин. | 80 |  |  | 87.79
365 | 4 | 204 | 3542 | ВЪТРЕШ ВОД ДРИПЧЕВО | 011173 | 23741 | ДРИПЧЕВО | захранва вътрешна ВМ с.Дрипчево | вътрешен водопровод | 56,49,48,470,71; 56,57,67; 48,15; | етернит | 610 | м.лин. | 100 |  |  | 202.15
366 | 4 | 204 | 3545 | ВЪТРЕШ ВОДОПР ДРИПЧЕВО | 011073 | 23741 | ДРИПЧЕВО | захранва вътрешна ВМ с.Дрипчево | вътрешен водопровод | 72,70 | етернит | 367 | м.лин. | 80 |  |  | 103.65
367 | 4 | 204 | 3546 | ВЪТРЕШ ВОДОПР ДРИПЧЕВО | 011173 | 23741 | ДРИПЧЕВО | захранва вътрешна ВМ с.Дрипчево | вътрешен водопровод | 30,28,27,19,24,33,21,20,17,16; 24,25,100,26,6,38,97,98,23; 6,5,3,8,7; 6,1,2,3; 3,4,10,11,13,12,51,50,52,53,54; 49,50; 112,113,113а; 14,9,10; 28,31,32,81,82,85,84,850,87,88,89,106,74; 74,72,73,63,62,59; | етернит | 1128 | м.лин. | 60 |  |  | 257.34
368 | 4 | 204 | 3336 | ВЪНШЕН ВОД ОСТЪР КАМЪК | 011185 | 54448 | ОСТЪР КАМЪК | хранителен водопровод и подава вода от водоем "Надежден" до вътрешната ВМ с.Остър камък | външен водопровод | от водоем "Надежден" през местност"Саите" до с.Остър камък | етернит | 6557м. | м.лин. | ф80 | акт.16/26.12.1985г. |  | 2812.35
369 | 4 | 204 | 3566 | ВЪТРЕШЕН ВОД ОСТЪР КАМЪК | 011185 | 54448 | ОСТЪР КАМЪК | обслужва вътрешната ВМ с.Остър камък | вътрешен водопровод | 91,92,105,99,98,97; 119,84,105; 109,93,94,122,82,83,84; 59,82; 82,81,79,77-75,73,60,106,81; 60,59,120,58-56,98,54,53,52,89; 76,72,107,66,38,36; 69,66,65; 72,73,65,64,33-36; 67,38-41,103,43,44; 60-62,117,45,44,31; 40,63,118,62; 45,46,97,47; 58,121,46,30,126,122; 34-30; 32,103; 71-73; 91,89,127,110; 89,88,96,87,86,111,55,54,47,48,17; 53,49,15; 15,17,21,102,22-24,5; 26,1026,27,28,29,23; 26,124,25,2; 25,24,801,5,113,12; | етернит | 6443м. | м.лин. | ф80 | акт.16/26.12.1985г. |  | 2816.22
370 | 4 | 204 | 3590 | ВЪТР ВОДОПР Ф80-L=171М | 010293 | 54448 | ОСТЪР КАМЪК | обслужва вътрешната ВМ с.Остър камък | вътрешен водопровод | 9,10,20,21; 801,102; 20,19,18,13; 18,114,12,11; 2,5,6; | етернит | 171м. | м.лин. | ф. 80 | протокол/обр.16/18.09.1992г. |  | 226.86
371 | 4 | 204 | 742 | ТРЪБЕН КЛАДЕНЕЦ | 011295 | 07315 | БЪЛГАРИН | тр.кладенец към ПС "Българин" | тр.кладенец | в първи пояс на СОЗ на ПС Българин, край р.Марица, в близост до моста за магистрала "Тракия", ~900 м от моста, и на ~4000 м от с.Българин | бетон |  |  |  | протокол/обр.16/1995г. | 5262.15
372 | 4 | 204 | 835 | ТРЪБЕН КЛАД БЪЛГАРИН | 010885 | 07315 | БЪЛГАРИН | тр.кладенец към ПС "Българин" | тр.кладенец | в първи пояс на СОЗ на ПС Българин, край р.Марица, в близост до моста за магистрала "Тракия", ~900 м от моста, и на ~4000 м от с.Българин | бетон |  |  |  |  | 5422.04
373 | 4 | 204 | 836 | ТРЪБЕН КЛАД БЪЛГАРИН | 010885 | 07315 | БЪЛГАРИН | тр.кладенец към ПС "Българин" | тр.кладенец | в първи пояс на СОЗ на ПС Българин, край р.Марица, в близост до моста за магистрала "Тракия", ~900 м от моста, и на ~4000 м от с.Българин | бетон |  |  |  |  | 5422.03
374 | 4 | 204 | 837 | ТРЪБЕН КЛАД БЪЛГАРИН | 010885 | 07315 | БЪЛГАРИН | тр.кладенец към ПС "Българин" | тр.кладенец | в първи пояс на СОЗ на ПС Българин, край р.Марица, в близост до моста за магистрала "Тракия", ~900 м от моста, и на ~4000 м от с.Българин | бетон |  |  |  |  | 7.88
375 | 4 | 204 | 838 | ТРЪБЕН КЛАД БЪЛГАРИН | 011085 | 07315 | БЪЛГАРИН | тр.кладенец към ПС "Българин" | тр.кладенец | в първи пояс на СОЗ на ПС Българин, край р.Марица, в близост до моста за магистрала "Тракия", ~900 м от моста, и на ~4000 м от с.Българин | бетон |  |  |  |  | 7.88
376 | 4 | 204 | 1676 | РЕЗЕРВУАРИ БЪЛГАРИН | 010967 | 07315 | БЪЛГАРИН | Централен водоем "Българин" обсл.хранителните водопроводи от водоема до вътрешната ВМ на с.Доситеево и с.Българин и обсл. напорния водопровод от ПС Българин | водоем | на изток от ПС Българин, ~900 м. | правоъгълен бетон | 220 м3 | куб.м |  |  | 216.77
377 | 4 | 204 | 1677 | РЕЗЕРВУАРИ БЪЛГАРИН | 010967 | 07315 | БЪЛГАРИН | Черпателен водоем обсл. Водопроводите от тръбните кладенци и ПС Българин | водоем | в първи пояс на СОЗ на ПС Българин, край р.Марица, в близост до моста за магистрала "Тракия", ~900 м от моста, и на ~4000 м от с.Българин | бетон | 100 м3 | куб.м |  |  | 64.43
378 | 4 | 204 | 1678 | РЕЗЕРВУАРИ БЪЛГАРИН | 010762 | 07315 | БЪЛГАРИН | Водоем "Българин" обсл. хранителния водопровод от водоема до вътрешната ВМ на с.Българин и напорния водопровод от ПС Българин | водоем | в южната част на с.Българин, ~600 от селото | бетон | 50 м3 | куб.м |  |  |  | 0
379 | 4 | 204 | 3264 | ВЪНШЕН ВОД БЪЛГАРИН | 010267 | 07315 | БЪЛГАРИН | хранителен водопровод от водоем "Българин" до вътрешната ВМ с.Българин | външен водопровод | от водоем "Българин" до вътрешната ВМ с.Българин | етернит | 480 | м.лин. | 200 |  |  | 1580.24
380 | 4 | 204 | 3265 | ВЪНШЕН ВОД БЪЛГАРИН | 010367 | 07315 | БЪЛГАРИН | хранителен водопровод от водоем "Българин" до вътрешната ВМ с.Българин | външен водопровод | от водоем "Българин" до вътрешната ВМ с.Българин | етернит | 320 | м.лин. | 200 |  |  | 12931.82
381 | 4 | 204 | 3266 | ВЪНШЕН ВОД БЪЛГАРИН | 010667 | 07315 | БЪЛГАРИН | напорен водопровод от РШ местност "Кавак дере" до водоем "Българин" | външен водопровод | от РШ местност "Кавак дере" през местност "Юмрукая" до водоем "Българин" | етернит | 1080 | м.лин. | 200 |  | 33986.06
382 | 4 | 204 | 3267 | ВЪНШЕН ВОД БЪЛГАРИН | 010867 | 07315 | БЪЛГАРИН | напорен водопровод и подава вода от ПС Българин до РШ местност "Кавак дере" | външен водопровод | от ПС Българин до РШ местност "Кавак дере" | етернит | 878 | м.лин. | 250 |  | 37019.74
383 | 4 | 204 | 3268 | ВЪНШЕН ВОД БЪЛГАРИН | 010967 | 07315 | БЪЛГАРИН | напорен водопровод и подава вода от ПС Българин до РШ местност "Кавак дере" | външен водопровод | от РШ местност "Кавак дере" до резервоар 220м3 | етернит | 485 | м.лин. | 250 |  | 220.29
384 | 4 | 204 | 3269 | ВЪНШЕН ВОД БЪЛГАРИН | 011067 | 07315 | БЪЛГАРИН | напорен водопровод и подава вода от ПС Българин до РШ местност "Кавак дере" | външен водопровод | от РШ местност "Кавак дере" до резервоар 220м3 | етернит | 624 | м.лин. | 250 |  | 272.76
385 | 4 | 204 | 3453 | ВЪТРЕШЕН ВОД.БЪЛГАРИН | 010969 | 07315 | БЪЛГАРИН | захранва вътрешната ВМ с.Българин | вътрешен водопровод | 273,24; 275,274; | етернит | 225 | м.лин. | 60 |  |  | 43.35
386 | 4 | 204 | 3454 | ВЪТРЕШЕН ВОД.БЪЛГАРИН | 011163 | 07315 | БЪЛГАРИН | захранва вътрешната ВМ с.Българин | вътрешен водопровод | 274,5,6,12,11,36,13,15,16; 362,37,13; 238-236,234,231-233; 224,230,261,236,235; 236,212,205-208; 206,201; 205,199,200,197-199; 197,198,187-191; 187-183; 193,295,196,181,182; 170-175,177,154; 158,250,160-162,250,252,251; 130,129,159,126,133-141; 125,126; 100-93; 97,98,125,143,123,122; 61,114,121,120,95; 114,115,117,118,91; 92,93; 60,85-89,58; 60-54,71,59; 54,46,47,49; 45,51; 29,28,27,258,49; 26,25,27; 21,23,22,24,25; 36,2,33; 273,269,267,268,60; 285,284; 267,263; | етернит | 7410 | м.лин. | 60 |  |  | 932.1
387 | 4 | 204 | 3455 | ВЪТРЕШЕН ВОД.БЪЛГАРИН | 011063 | 07315 | БЪЛГАРИН | захранва вътрешната ВМ с.Българин | вътрешен водопровод | 202-204,192,193,168-170,155,158; 286,273,4; 42,41,44; | етернит | 1611 | м.лин. | 100 |  |  | 289.38
388 | 4 | 204 | 3456 | ВЪТРЕШЕН ВОД.БЪЛГАРИН | 010462 | 07315 | БЪЛГАРИН | захранва вътрешната ВМ с.Българин | вътрешен водопровод | 240-238,233,224; | етернит | 160 | м.лин. | 200 |  |  | 39.07
389 | 4 | 204 | 3457 | ВЪТРЕШЕН ВОД.БЪЛГАРИН | 011062 | 07315 | БЪЛГАРИН | захранва вътрешната ВМ с.Българин | вътрешен водопровод | 224,225,208,209,202; 158,130-132,99,100,111,68,69,40,42,253,31,25,30,17,19,262,241,4; | етернит | 1690 | м.лин. | 125 |  |  | 9507.72
390 | 4 | 204 | 3458 | ВЪТРЕШЕН ВОД.БЪЛГАРИН | 011161 | 07315 | БЪЛГАРИН | захранва вътрешната ВМ с.Българин | вътрешен водопровод | 274,4,260,1; 21,26,28,51-49; 46,45,44,762,63-59; 248,104; 202,1044,102-100; 102,157-155; 157,158; 155,153-151,250; | етернит | 1509 | м.лин. | 80 |  |  | 208.82
391 | 4 | 204 | 12750 | КАНАЛ БЕТОН ТРЪБИ ХАРМАНЛ | 011180 | 77181 | КАНАЛИЗАЦИЯ | канализация гр.Харманли | канал | 376,529; 327,536; 368,536; 161,603,614,613,607,611,616,621,620а; 536,355,334,804; | стоманобетон | 1530 | м.лин. | 1000 |  |  | 10301.66
392 | 4 | 204 | 12751 | КАНАЛ БЕТОН ТРЪБИ ХАРМАНЛ | 011180 | 77181 | КАНАЛИЗАЦИЯ | канализация гр.Харманли | канал | 177,174,161,31,29,28,150; | бетон | 935 | м.лин. | 800 |  |  | 5596.91
393 | 4 | 204 | 12752 | КАНАЛ БЕТОН ТРЪБИ ХАРМАНЛ | 011181 | 77181 | КАНАЛИЗАЦИЯ | канализация гр.Харманли | канал | 78,516; | бетон | 317 | м.лин. | 800 |  |  | 1732.64
394 | 4 | 204 | 12753 | КАНАЛ БЕТОН ТРЪБИ ХАРМАНЛ | 011182 | 77181 | КАНАЛИЗАЦИЯ | канализация гр.Харманли | канал | 329,330,331,443,442; | бетон | 542м. | м.лин. | 800 | акт обр.16/04.11.1982г. |  | 3307.72
395 | 4 | 204 | 12754 | КАНАЛ БЕТОН ТРЪБИ ХАРМАНЛ | 011183 | 77181 | КАНАЛИЗАЦИЯ | канализация гр.Харманли | канал | около ОК 322; 767а,161; | бетон | 269м. | м.лин. | 800 | акт 16/м.06.1983г. |  | 1448.07
396 | 4 | 204 | 12755 | КАНАЛ БЕТОН ТРЪБИ ХАРМАНЛ | 011184 | 77181 | КАНАЛИЗАЦИЯ | канализация гр.Харманли | канал | 283-279,66,444-446; | бетон | 673 | м.лин. | 800 |  |  | 4370.9
397 | 4 | 204 | 12756 | КАНАЛ БЕТОН ТРЪБИ ХАРМАНЛ | 011184 | 77181 | КАНАЛИЗАЦИЯ | канализация гр.Харманли | канал | 193,193а,455; 332,504,108а; | бетон | 721 | м.лин. | 800 |  |  | 4052.52
398 | 4 | 204 | 12757 | КАНАЛ БЕТОН ТРЪБИ ХАРМАНЛ | 010776 | 77181 | КАНАЛИЗАЦИЯ | канализация гр.Харманли | канал | 712,689,636; | бетон | 100 | м.лин. | 500 |  |  | 383.26
399 | 4 | 204 | 12758 | КАНАЛ БЕТОН ТРЪБИ ХАРМАНЛ | 010680 | 77181 | КАНАЛИЗАЦИЯ | канализация гр.Харманли | канал | 37,176; | бетон | 85 | м.лин. | 500 |  |  | 410.29
400 | 4 | 204 | 12759 | КАНАЛ БЕТОН ТРЪБИ ХАРМАНЛ | 011181 | 77181 | КАНАЛИЗАЦИЯ | канализация гр.Харманли | канал | 307,323; | бетон | 200 | м.лин. | 500 |  |  | 1009.6
401 | 4 | 204 | 12760 | КАНАЛ БЕТОН ТРЪБИ ХАРМАНЛ | 011182 | 77181 | КАНАЛИЗАЦИЯ | канализация гр.Харманли | канал | 69,615,81,616; 645,59,806а,795,793,790; | бетон | 595м. | м.лин. | 500 | акт обр.16/04.11.1982г. |  | 3277.21
402 | 4 | 204 | 12761 | КАНАЛ БЕТОН ТРЪБИ ХАРМАНЛ | 011183 | 77181 | КАНАЛИЗАЦИЯ | канализация гр.Харманли | канал | 750,449,448а,448; | бетон | 238м. | м.лин. | 500 | акт обр.16/28.12.1982г. |  | 1287.77
403 | 4 | 204 | 12762 | КАНАЛ БЕТОН ТРЪБИ ХАРМАНЛ | 010984 | 77181 | КАНАЛИЗАЦИЯ | канализация гр.Харманли | канал | 268а,769,262,261; | бетон | 230 | м.лин. | 500 |  |  | 1159.49
404 | 4 | 204 | 12763 | КАНАЛ БЕТОН ТРЪБИ ХАРМАНЛ | 011084 | 77181 | КАНАЛИЗАЦИЯ | канализация гр.Харманли | канал | 755,103,170; | бетон | 264 | м.лин. | 500 |  |  | 1355.72
405 | 4 | 204 | 12764 | КАНАЛ БЕТОН ТРЪБИ ХАРМАНЛ | 011184 | 77181 | КАНАЛИЗАЦИЯ | канализация гр.Харманли | канал | 313,898а,315,319,320; | бетон | 399 | м.лин. | 500 |  |  | 2049.77
406 | 4 | 204 | 12765 | КАНАЛ БЕТОН ТРЪБИ ХАРМАНЛ | 011184 | 77181 | КАНАЛИЗАЦИЯ | канализация гр.Харманли | канал | 367,195,192,185,120а,504; | стоманобетон | 182 | м.лин. | 1250 |  |  | 1019.59
407 | 4 | 204 | 12766 | КАНАЛ БЕТОН ТРЪБИ ХАРМАНЛ | 011184 | 77181 | КАНАЛИЗАЦИЯ | канализация гр.Харманли | канал | 702д,703,706б,706в,663; | стоманобетон | 177 | м.лин. | 1250 |  |  | 993.64
408 | 4 | 204 | 12767 | КАНАЛ БЕТОН ТРЪБИ ХАРМАНЛ | 011184 | 77181 | КАНАЛИЗАЦИЯ | канализация гр.Харманли | канал | 516,111а,115,702б,700а,702а,703; | стоманобетон | 181 | м.лин. | 1000 |  |  | 711.57
409 | 4 | 204 | 12768 | КАНАЛ БЕТОН ТРЪБИ ХАРМАНЛ | 011184 | 77181 | КАНАЛИЗАЦИЯ | канализация гр.Харманли | канал | 754,455,79,463; | стоманобетон | 114 | м.лин. | 1000 |  |  | 400.4
410 | 4 | 204 | 12769 | КАНАЛ БЕТОН ТРЪБИ ХАРМАНЛ | 011183 | 77181 | КАНАЛИЗАЦИЯ | канализация гр.Харманли | канал | 699а,703; | стоманобетон | 46м. | м.лин. | 1000 | акт16/м.06.1983г. |  | 123.15
411 | 4 | 204 | 12770 | КАНАЛ БЕТОН ТРЪБИ ХАРМАНЛ | 011084 | 77181 | КАНАЛИЗАЦИЯ | канализация гр.Харманли | канал | 73,234,213; 35,236,74,712; 348,226; 371,120а; | бетон | 561 | м.лин. | 400 |  |  | 2654.78
412 | 4 | 204 | 12771 | КАНАЛ БЕТОН ТРЪБИ ХАРМАНЛ | 010882 | 77181 | КАНАЛИЗАЦИЯ | канализация гр.Харманли | канал | 213,713; | бетон | 155м. | м.лин. | 400 | акт обр.16/04.11.1982г. |  | 597.07
413 | 4 | 204 | 12772 | КАНАЛ БЕТОН ТРЪБИ ХАРМАНЛ | 011183 | 77181 | КАНАЛИЗАЦИЯ | канализация гр.Харманли | канал | 494б,494,254,255,205,37; | бетон | 277м. | м.лин. | 400 | акт обр.16/28.12.1982г. |  | 1390.55
414 | 4 | 204 | 12773 | КАНАЛ БЕТОН ТРЪБИ ХАРМАНЛ | 011183 | 77181 | КАНАЛИЗАЦИЯ | канализация гр.Харманли | канал | 129,219; 126,124,133; | бетон | 345м. | м.лин. | 400 | акт 16/м.06.1983г. |  | 1536.28
415 | 4 | 204 | 12774 | КАНАЛ БЕТОН ТРЪБИ ХАРМАНЛ | 011184 | 77181 | КАНАЛИЗАЦИЯ | канализация гр.Харманли | канал | 226,215; | бетон | 159 | м.лин. | 400 |  |  | 588.66
416 | 4 | 204 | 12775 | КАНАЛ БЕТОН ТРЪБИ ХАРМАНЛ | 011084 | 77181 | КАНАЛИЗАЦИЯ | канализация гр.Харманли | канал | 91,90,631,16; 632,87; 538,203; | бетон | 413 | м.лин. | 400 |  |  | 2056.05
417 | 4 | 204 | 12776 | КАНАЛ БЕТОН ТРЪБИ ХАРМАНЛ | 011182 | 77181 | КАНАЛИЗАЦИЯ | канализация гр.Харманли | канал | 494,246,241,240,208,177; | бетон | 877 | м.лин. | 600 |  |  | 4909.71
418 | 4 | 204 | 12777 | КАНАЛ БЕТОН ТРЪБИ ХАРМАНЛ | 010781 | 77181 | КАНАЛИЗАЦИЯ | канализация гр.Харманли | канал | 126б,133,134; | бетон | 100 | м.лин. | 600 |  |  | 530.36
419 | 4 | 204 | 12778 | КАНАЛ БЕТОН ТРЪБИ ХАРМАНЛ | 011182 | 77181 | КАНАЛИЗАЦИЯ | канализация гр.Харманли | канал | 261,260,259,505,199,754; | бетон | 2300 | м.лин. | 600 |  |  | 4139.16
420 | 4 | 204 | 12779 | КАНАЛ БЕТОН ТРЪБИ ХАРМАНЛ | 011183 | 77181 | КАНАЛИЗАЦИЯ | канализация гр.Харманли | канал | 16,77,78; | бетон | 347м. | м.лин. | 600 | акт обр.16/28.12.1982г. |  | 2179.01
421 | 4 | 204 | 12780 | КАНАЛ БЕТОН ТРЪБИ ХАРМАНЛ | 011183 | 77181 | КАНАЛИЗАЦИЯ | канализация гр.Харманли | канал | 320; 323,324,329; | бетон | 456м. | м.лин. | 600 | акт 16/м.06.1983г. |  | 2420.17
422 | 4 | 204 | 12781 | КАНАЛ БЕТОН ТРЪБИ ХАРМАНЛ | 011184 | 77181 | КАНАЛИЗАЦИЯ | канализация гр.Харманли | канал | 285а,285,283; | бетон | 227 | м.лин. | 600 |  |  | 1167.64
423 | 4 | 204 | 12782 | КАНАЛ БЕТОН ТРЪБИ ХАРМАНЛ | 011184 | 77181 | КАНАЛИЗАЦИЯ | канализация гр.Харманли | канал | 344,346,368; | бетон | 300 | м.лин. | 600 |  |  | 1454.94
424 | 4 | 204 | 12783 | КАНАЛ БЕТОН ТРЪБИ ХАРМАНЛ | 011184 | 77181 | КАНАЛИЗАЦИЯ | канализация гр.Харманли | канал | 202,186,167,749,193; | бетон | 609 | м.лин. | 600 |  |  | 3311.2
425 | 4 | 204 | 12784 | КАНАЛ БЕТОН ТРЪБИ ХАРМАНЛ | 011183 | 77181 | КАНАЛИЗАЦИЯ | канализация гр.Харманли | канал | 72,63,790; 73,72; 74,71; 76,70; 78,615; 76,16; 631,632; 234,215; 213,712; 783,760; 787,860; 628,87,16; 128,126; 626,126; 123,128; 108,697; 61,90; 642а,61; | бетон | 3180 | м.лин. | 250 |  |  | 0
426 | 4 | 204 | 12785 | КАНАЛ БЕТОН ТРЪБИ ХАРМАНЛ | 010883 | 77181 | КАНАЛИЗАЦИЯ | канализация гр.Харманли | канал | 91,640а; 84,77; 206,176; | бетон | 40м. | м.лин. | 250 | акт обр.16/28.12.1982г. |  | 189.64
427 | 4 | 204 | 12786 | КАНАЛ БЕТОН ТРЪБИ ХАРМАНЛ | 010984 | 77181 | КАНАЛИЗАЦИЯ | канализация гр.Харманли | канал | 919,840; 919,840; | бетон | 111 | м.лин. | 300 |  |  | 493.21
428 | 4 | 204 | 12787 | КАНАЛ БЕТОН ТРЪБИ ХАРМАНЛ | 011084 | 77181 | КАНАЛИЗАЦИЯ | канализация гр.Харманли | канал | 846,861,869,852; | бетон | 132 | м.лин. | 300 |  |  | 596.82
429 | 4 | 204 | 12788 | КАНАЛ БЕТОН ТРЪБИ ХАРМАНЛ | 011084 | 77181 | КАНАЛИЗАЦИЯ | канализация гр.Харманли | канал | 321,322; 325,326; | бетон | 113 | м.лин. | 300 |  |  | 545.21
430 | 4 | 204 | 12789 | КАНАЛ БЕТОН ТРЪБИ ХАРМАНЛ | 011084 | 77181 | КАНАЛИЗАЦИЯ | канализация гр.Харманли | канал | 850,852,; 829,863; | бетон | 240 | м.лин. | 300 |  |  | 970.79
431 | 4 | 204 | 12791 | КАНАЛ БЕТОН ТРЪБИ ХАРМАНЛ | 011083 | 77181 | КАНАЛИЗАЦИЯ | канализация гр.Харманли | канал | 108,697; 124,691; 695,136,31; 178,178; 134,174; 691,136; | бетон | 315м. | м.лин. | 250 | акт 16/м.06.1983г. |  | 1439.63
432 | 4 | 204 | 12792 | КАНАЛ БЕТОН ТРЪБИ ХАРМАНЛ | 011184 | 77181 | КАНАЛИЗАЦИЯ | канализация гр.Харманли | канал | 161,603,614,613,607,621,616,621,625,699а; | стоманобетон | 895 | м.лин. | 900 |  |  | 7051.55
433 | 4 | 204 | 12793 | КАНАЛ БЕТОН ТРЪБИ ХАРМАНЛ | 011176 | 77181 | КАНАЛИЗАЦИЯ | канализация гр.Харманли | канал | 185,193; | бетон | 90 | м.лин. | 500 |  |  | 299.83
434 | 4 | 204 | 12794 | КАНАЛ БЕТОН ТРЪБИ ХАРМАНЛ | 010676 | 77181 | КАНАЛИЗАЦИЯ | канализация гр.Харманли | канал | 221,93; 810,59; 811,806; 82,115,620a; 699a,700a; 63,790; 550,800; 312,311; 306,285; 93,646,510; 222,646а; 220,220а; | бетон | 1590 | м.лин. | 250 |  |  | 5701.29
435 | 4 | 204 | 12795 | КАНАЛ БЕТОН ТРЪБИ ХАРМАНЛ | 010876 | 77181 | КАНАЛИЗАЦИЯ | канализация гр.Харманли | канал | 231,73; 232,234; 226,232; 656,226; 510,215; | бетон | 1000 | м.лин. | 300 |  |  | 3619.33
436 | 4 | 204 | 12796 | КАНАЛ БЕТОН ТРЪБИ ХАРМАНЛ | 011185 | 77181 | КАНАЛИЗАЦИЯ | канализация гр.Харманли | канал | 55,827,839,830; 827,829; | бетон | 294м. | м.лин. | 300 | акт 16/28.06.1985г. |  | 16623.97
437 | 4 | 204 | 12797 | КАНАЛ БЕТОН ТРЪБИ ХАРМАНЛ | 011185 | 77181 | КАНАЛИЗАЦИЯ | канализация гр.Харманли | канал | 62,63,749; 266,494; 455,449; 322,323; | бетон | 371м. | м.лин. | 400 | акт 16/28.06.1985г. |  | 1834.73
438 | 4 | 204 | 12798 | КАНАЛ БЕТОН ТРЪБИ ХАРМАНЛ | 011185 | 77181 | КАНАЛИЗАЦИЯ | канализация гр.Харманли | канал | 286,283; | бетон | 80м. | м.лин. | 500 | акт 16/28.06.1985г. |  | 447.93
439 | 4 | 204 | 12799 | КАНАЛ БЕТОН ТРЪБИ ХАРМАНЛ | 011185 | 77181 | КАНАЛИЗАЦИЯ | канализация гр.Харманли | канал | 328,332; | бетон | 157м. | м.лин. | 600 | акт 16/28.06.1985г. |  | 957.15
440 | 4 | 204 | 12800 | КАНАЛ БЕТОН ТРЪБИ ХАРМАНЛ | 011185 | 77181 | КАНАЛИЗАЦИЯ | канализация гр.Харманли | канал | 305,397,982,384,376; | бетон | 254м. | м.лин. | 800 | акт 16/28.06.1985г. |  | 1736.5
441 | 4 | 204 | 12801 | КАНАЛ БЕТОН ТРЪБИ ХАРМАНЛ | 011186 | 77181 | КАНАЛИЗАЦИЯ | канализация гр.Харманли | канал | 882,884; 886,884,97; 887,884; | бетон | 414м. | м.лин. | 300 | акт.16/22.01.1986г. |  | 4612.73
442 | 4 | 204 | 12802 | КАНАЛ БЕТОН ТРЪБИ ХАРМАНЛ | 011186 | 77181 | КАНАЛИЗАЦИЯ | канализация гр.Харманли | канал | 870,313; 43,254; 344,316,355; | бетон | 241 | м.лин. | 400 |  |  | 1285.21
443 | 4 | 204 | 12803 | КАНАЛ БЕТОН ТРЪБИ ХАРМАНЛ | 011186 | 77181 | КАНАЛИЗАЦИЯ | канализация гр.Харманли | канал | 322,325,328; | бетон | 350 | м.лин. | 500 |  |  | 2112.16
444 | 4 | 204 | 12804 | КАНАЛ БЕТОН ТРЪБИ ХАРМАНЛ | 011186 | 77181 | КАНАЛИЗАЦИЯ | канализация гр.Харманли | канал | 356,200,305; | бетон | 350м. | м.лин. | 600 | акт.16/22.01.1986г. |  | 2107
445 | 4 | 204 | 12805 | КАНАЛ Х-ЛИ | 011089 | 77181 | КАНАЛИЗАЦИЯ | канализация гр.Харманли | канал | 318,308,322; 837,299,303,306; 46,210,268а; 324,325; 328,329; 504,443; 326,344; | бетон | 679 | м.лин. | 400 | Прот.обр.16/1989, х-ка |  | 4013.99
446 | 4 | 204 | 12806 | КАНАЛ Х-ЛИ КЛ | 010191 | 77181 | КАНАЛИЗАЦИЯ | канализация гр.Харманли | канал | 305,285а; 307,283; 323,282; 324,281; 329,280; | бетон | 860 | м.лин. | 300 |  |  | 5272.92
447 | 4 | 204 | 12807 | КАНАЛ Х-ЛИ БЕТ ТРЪБИ | 010191 | 77181 | КАНАЛИЗАЦИЯ | канализация гр.Харманли | канал | 277,278,750; 290,289,287; | бетон | 322 | м.лин. | 400 |  |  | 6674.09
448 | 4 | 204 | 12808 | КАНАЛ Х-ЛИ БЕТ ТРЪБИ | 010191 | 77181 | КАНАЛИЗАЦИЯ | канализация гр.Харманли | канал | 82,621; 69,613; 760,860,767а; 255,56; 205,257; 261,257; 260,258; 259,202; 749,752,754; 49,46; 53,47; | бетон | 1925 | м.лин. | 300 |  |  | 11801.84
449 | 4 | 204 | 12809 | КАНАЛ БЕТ ТРЪБИ КЛОН | 011092 | 77181 | КАНАЛИЗАЦИЯ | канализация гр.Харманли | канал | 294,301,285а; 257,258; 169,708; 259,276; | бетон | 419 | м.лин. | 400 |  |  | 3312.32
450 | 4 | 204 | 12810 | КАНАЛ БЕТ ТРЪБИ КЛОН | 011092 | 77181 | КАНАЛИЗАЦИЯ | канализация гр.Харманли | канал | 5,5а; 331,66; 444,449; 445,448a; | бетон | 71 | м.лин. | 250 |  |  | 217.95
451 | 4 | 204 | 12811 | КАНАЛ БЕТ ТРЪБИ КЛОН | 011092 | 77181 | КАНАЛИЗАЦИЯ | канализация гр.Харманли | канал | 796,802а; 695,136,31; | бетон | 78 | м.лин. | 250 |  |  | 239.8
452 | 4 | 204 | 12812 | КАНАЛ БЕТ ТРЪБИ КЛОН | 011092 | 77181 | КАНАЛИЗАЦИЯ | канализация гр.Харманли | канал | 801,802а; 443,445; | бетон | 67 | м.лин. | 250 |  |  | 206.05
453 | 4 | 204 | 12813 | КАНАЛ БЕТ ТРЪБИ КЛОН | 011092 | 77181 | КАНАЛИЗАЦИЯ | канализация гр.Харманли | канал | 797,779; 549,776,779,760; 124,691;279,750; | бетон | 395 | м.лин. | 250 |  |  | 1367.3
454 | 4 | 204 | 12814 | КАНАЛ Х-ЛИ | 010293 | 77181 | КАНАЛИЗАЦИЯ | канализация гр.Харманли | канал | 274,286; 275,283; | бетон | 523 | м.лин. | 300 | прот.обр.16/9.12.1992г. |  | 1166.25
455 | 4 | 204 | 12815 | КАНАЛ Х-ЛИ | 010293 | 77181 | КАНАЛИЗАЦИЯ | канализация гр.Харманли | канал | 263,256,257; 170,167; | бетон | 536 | м.лин. | 300 |  |  | 1437.46
456 | 4 | 204 | 12816 | КАНАЛ Х-ЛИ | 010293 | 77181 | КАНАЛИЗАЦИЯ | канализация гр.Харманли | канал | 320,321,326,327; | бетон | 939 | м.лин. | 600 | прот.обр.16/1992г. |  | 1730.71
457 | 4 | 204 | 12817 | КАНАЛ Х-ЛИ | 010293 | 77181 | КАНАЛИЗАЦИЯ | канализация гр.Харманли | канал | 258,202; 203,356; | бетон | 356 | м.лин. | 500 | прот.обр.16/28.12.1992г. |  | 340.32
458 | 4 | 204 | 12818 | КАНАЛ Х-ЛИ | 010293 | 77181 | КАНАЛИЗАЦИЯ | канализация гр.Харманли | канал | 273,262; | бетон | 90 | м.лин. | 300 | прот.обр.16/28.12.1992г. |  | 74.05
459 | 4 | 204 | 12819 | КАНАЛ БЕТ ТР | 011093 | 77181 | КАНАЛИЗАЦИЯ | канализация гр.Харманли | канал | 750а,157а,169; 274,261; 275,260; 278,199; 750,754; 579,448а; 307,308; 153,173,174; 165,749; 847,844,824,825,53,52; 928,880,879,878,923; 928,863,964,867,870; 847,846,849,850,840; | бетон | 29795м. | м.лин. | 300 | прот.обр.16/27.05.1993г. |  | 601.91
460 | 4 | 204 | 12820 | КАНАЛ БЕТ ТР | 011093 | 77181 | КАНАЛИЗАЦИЯ | канализация гр.Харманли | канал | 276,282; 268а,272,273,274,275,276, 277; 887,889,97,313; 891,890; 894,889; 892,898а; 129,128,126б; 691,122; 93,91; 100,640а,632; 308,320; 330,279; 867,878; 846,843,842,840; 843,825; 842,55,53; 863,856,859,837; 319,318; 311,318; 831,834,301; 299,834,301; 299,834; 313,299; 870,837; 837,831,830,294,290; | бетон | 44920м. | м.лин. | 300 | прот.обр.16/01.12.1992г. |  | 882.18
461 | 4 | 204 | 12821 | КАНАЛ БЕТ ТР | 011093 | 77181 | КАНАЛИЗАЦИЯ | канализация гр.Харманли | канал | 235,73; 108,697;277,281; | бетон | 80м. | м.лин. | 250 | прот.обр.16/01.12.1992г. |  | 145.41
462 | 4 | 204 | 12822 | КАНАЛ ХАРМАНЛИ | 011293 | 77181 | КАНАЛИЗАЦИЯ | канализация гр.Харманли | канал | 278,280; 172,171,170; | бетон | 683М | м.лин. | 300 | прот.обр.16/1993г. |  | 343.77
463 | 4 | 204 | 12823 | КАНАЛ Х-ЛИ | 011293 | 77181 | КАНАЛИЗАЦИЯ | канализация гр.Харманли | канал | 708,193; | бетон | 160.55м. | м.лин. | 300 | прот.обр.16/28.12.1992г. |  | 368.47
464 | 4 | 204 | 12824 | КАНАЛИЗАЦИЯ Ф 250 | 011092 | 77181 | КАНАЛИЗАЦИЯ | канализация гр.Харманли | канал | 234,215; 760,777а,14,16; 12,461,810,550,579,14; 231,126,232; 76,74,73,62,793; 122,695,35,702б,702г; 702,702в; 702а,702г; 35,27; 219,208; 205,206,208; 315,311,303; 266,43,263; 173,172,102,161; 272,289; 273,287; 645,93; 650,510; | бетон | L=6399М | м.лин. | 250 |  |  | 19678.02
465 | 4 | 204 | 3345 | ВЪНШ.ВОД.ЕТ.Ф 80-1500 М | 011080 | 43548 | ЛЕШНИКОВО | хранителен водопровод и подава вода от водоем "Иваново" до вътрешната ВМ с.Лешниково | външен водопровод | от водоем "Иваново" до вътрешната ВМ с.Лешниково | етернит | 1500 | м.лин. | ф.80 |  |  | 304.92
466 | 4 | 204 | 3594 | ВОДОПРОВОД Ф80 L=4688М | 011080 | 43548 | ЛЕШНИКОВО | обс. Вътрешна ВМ с.Лешниково | вътрешен водопровод | 74,70,65,67,48; 67,50,48,47; 75,73,72,64,48,47,34,35,17,10,9; 76,77,60,62,52,31,32,20,16,14,13,12,56,7; 59,60,72,70; 58,62,64,65; 55,58,52,48,67,50; 29,31,47,45; 78,79; 25,26,24,23,22,20,18; 16,17; 15,14; 12,11,8,9; 10,11; 56,83; | етернит | 4688 | м.лин. | 80 |  |  | 954.47
467 | 4 | 204 | 3595 | ВОДОПРОВОД Ф 80 L=1441М | 011080 | 04724 | БОГОМИЛ | обс. вътрешна ВМ с.Богомил | вътрешен водопровод | 8,9,16,15,39,35,34,33,32; 15,29,30,31; | етернит | 1441 | м.лин. | 80 |  |  | 292.91
468 | 4 | 204 | 3596 | ВОДОПРОВОД Ф80 L=1871М | 011080 | 04724 | БОГОМИЛ | обс. вътрешна ВМ с.Богомил | вътрешен водопровод | 10,14,15; 15,28-26,41; 25,27; 16-20; 19-24; | етернит | 1871 | м.лин. | 80 |  |  | 381.15
469 | 4 | 207 | 10879 | ВОДОМЕРИ Ф150 | 010291 | 77181 | ПС 2 ХАРМАНЛИ | измерва количеството вода от хранителния водопровод, в шахта (в края на хранителния в-д) на входа на вътр.ВМ гр.Х-ли | водомер | в шахта (в края на града), на входа на вътр.ВМ гр.Харманли. | ВиК съоръжение |  |  | 150 |  |  | 0
470 | 4 | 207 | 22871 | КС Ф 250 | 30.08.2005 | 77181 | ПС 2 ХАРМАНЛИ | обсл.напорния водопровод на гр.Харманли | кран спирателен | в шахта в двора на ПС2 Х-ли | ВиК съоръжение |  |  | 250 |  |  | 151.64
471 | 4 | 207 | 22894 | КОНТАКТОР 160А | 15.04.2005 | 77181 | ПС 2 ХАРМАНЛИ | изв. комутация на помпен агрегат, монтиран на табло НН в ПС 2 Х-ли | контактор | монтиран на табло НН в ПС 2 Х-ли | ел.съоръжение | 160 А |  |  |  |  | 38.32
472 | 4 | 207 | 27916 | РАДИОМОДЕМ | 21.11.2006 | 77181 | ПС 2 ХАРМАНЛИ | подат се данни и се управляват помпени агрегати на кладенци от ПС ТП1 и ТП2 | радиомодем | в ПС2 Харманли | ел.съоръжение | [5 empty] | 135.05
473 | 4 | 207 | 27927 | Регулатор налягане ф 80 | 26.06.2007 | 77181 | ПС 2 ХАРМАНЛИ | обсл. Вътрешна ВМ в гр.Харманли | регулатор налягане | в шахта в гр.Харманли, кв.Тракия | ВиК съоръжение |  |  | 80 |  |  | 895.92
474 | 4 | 207 | 27956 | Възвратна клапа ф 200 | 30.07.2007 | 77181 | ПС 2 ХАРМАНЛИ | обсл.напорния водопровод на гр.Харманли | възвратна клапа | в шахта в двора на ПС2 Х-ли | ВиК съоръжение |  |  | 200 |  |  | 1209.85
475 | 4 | 207 | 27975 | КС Ф 250 | 31.01.2008 | 77181 | ПС 2 ХАРМАНЛИ | обсл.напорния водопровод на гр.Харманли | кран спирателен | в шахта в двора на ПС2 Х-ли | ВиК съоръжение |  |  | 250 |  |  | 828.9
476 | 4 | 207 | 27977 | Автоматичен въздушник ф 150 | 31.01.2008 | 77181 | ПС 2 ХАРМАНЛИ | обсл. Напорния водопровод на гр.Х-ли | Автоматичен въздушник | разположени върху самия напорен водопровод | ВиК съоръжение |  |  | 150 |  |  | 1503.21
477 | 4 | 207 | 27978 | Антоматичен въздушник ф 150 | 31.01.2008 | 77181 | ПС 2 ХАРМАНЛИ | обсл. Напорния водопровод на гр.Х-ли | Автоматичен въздушник | разположени върху самия напорен водопровод | ВиК съоръжение |  |  | 150 |  |  | 1503.21
478 | 4 | 207 | 27979 | Удароубивател | 31.01.2008 | 77181 | ПС 2 ХАРМАНЛИ | обсл.напорен водопр. Гр.Харманли | удароубивател | в шахта в двора на ПС2 Х-ли | ВиК съоръжение | [5 empty] | 3844.75
479 | 4 | 207 | 27980 | Удароубивател | 31.01.2008 | 77181 | ПС 2 ХАРМАНЛИ | обсл.напорен водопр. с.Надежден | удароубивател | в шахта в двора на ПС2 Х-ли | ВиК съоръжение | [5 empty] | 3844.75
480 | 4 | 207 | 28003 | Мобилна радиостанция NOVEL M50 | 31.05.2008 | 77181 | ПС 2 ХАРМАНЛИ | предава данни за управлението на помпените агрегати, следи за нормалната им работа и нивата на кладенците | мобилна радиостанция | в ПС2 Харманли | ел.съоръжение | NOVEL M50 |  |  |  |  | 0
481 | 4 | 207 | 28008 | АСУВ ПС-2 Харманли | 31.07.2008 | 77181 | ПС 2 ХАРМАНЛИ | част от диспечеризацията, показва данни за управлението на помпените агрегати, следи за нормалната им работа и нивата на кладенците | АСУВ | в ПС2 Харманли | ел.съоръжение | [5 empty] | 0
482 | 4 | 207 | 28011 | АСУВ SKADA | 31.07.2008 | 77181 | ПС 2 ХАРМАНЛИ | част от диспечеризацията, показва данни за управлението на помпените агрегати, следи за нормалната им работа и нивата на кладенците | АСУВ | в ПС2 Харманли | ел.съоръжение | SKADA |  |  |  |  | 0
483 | 4 | 207 | 28025 | Редуцил вентил 10"/250 | 30.09.2008 | 77181 | ПС 2 ХАРМАНЛИ | регулира налягането на вътр.ВМ на града и е монтиран на края на хранителния водопровод в шахта, (на края на града) на вх. На вътр.ВМ на гр.Х-ли | редуцил вентил | монтиран на края на хранителния водопровод в шахта, (на края на града) на вх. На вътр.ВМ на гр.Х-ли | ВиК съоръжение |  |  | 10"/250 |  |  | 14566.8
484 | 4 | 207 | 22800 | ВОДОМЕР Ф 80 | 30.12.2004 | 32100 | ИВАНОВО | към ПС Иваново | водомер | монтиран в ПС Иваново | водомер |  |  | 80 |  |  | 35.52
485 | 4 | 207 | 22903 | КС 125 | 30.08.2005 | 80827 | ЧЕРНА МОГИЛА | в ПС с.Черна могила | кран спирателен | в ПС Черна могила, м-ст Маданя | кран спирателен |  |  | 125 |  |  | 50.13
486 | 4 | 207 | 22888 | КС 150 | 03.06.2005 | 67101 | СЛАВЯНОВО | в ПС Славяново | кран спирателен | в ПС Славяново, западно от с.Славяново (до последните къщи на селото) | кран спирателен |  |  | 150 |  |  | 47.02
487 | 4 | 207 | 28010 | АСУВ ПС Бисер | 31.07.2008 | 04128 | БИСЕР | обсл. ПС с.Бисер | съоръжение | в ПС с.Бисер, в м-ст "При кантона", западно до м-ст Гергана, | съоръжение | [5 empty] | 0
488 | 4 | 207 | 28038 | Надземен пож.хидрант 80/16 | 31.12.2008 | 04128 | БИСЕР | обсл. ПС с.Бисер | съоръжение | в ПС с.Бисер, в м-ст "При кантона", западно до м-ст Гергана, | съоръжение | 80/16 |  |  |  |  | 0
489 | 4 | 207 | 22796 | ВОДОМЕР Ф 80 | 30.12.2004 | 53775 | ОРЕШЕЦ | на изхода на ПС Черна могила за вътрешна ВМ с. Орешец на външен водопровод Ф150 | водомер | в двора на ПС Черна могила, м-ст Маданя | ВиК съоръжение | [5 empty] | 35.52
490 | 4 | 207 | 22793 | ВОДОМЕР Ф 80 | 30.12.2004 | 58244 | ПРЕСЛАВЕЦ | монтиран на външен водопрод захранващ вътрешна ВМ на с.Преславец | водомер | в началото на с.Преславец, на ~200 м от първата къща на входа на селото (западно) | ВиК съоръжение |  |  | 80 |  |  | 35.52
491 | 4 | 207 | 22799 | ВОДОМЕР Ф 80 | 30.12.2004 | 83377 | ШИШМАНОВО | монтиран на входа на вътрешната ВМ на с.Шишманово | водомер | в шахта до първата къща на входа на с.Шишманово | ВиК съоръжение |  |  | 80 |  |  | 35.52
492 | 4 | 207 | 27988 | Поплавков вентил ф 100 | 31.03.2008 | 57434 | ПОЛЯНОВО | следи нивото на водата във водоема | съоръжение | монтирани във водоема, в м-ст "Бялата ппръст", южно от с.Поляново | съоръжение | [5 empty] | 2759.03
493 | 4 | 207 | 28037 | Надземен пож.хидрант 80/70 | 31.12.2008 | 57434 | ПОЛЯНОВО | за гасене на пожар | съоръжение | монтирани във водоема, в м-ст "Бялата ппръст", южно от с.Поляново | съоръжение | 80/70 |  |  |  |  | 0
494 | 4 | 207 | 22794 | ВОДОМЕР Ф 80 | 30.12.2004 | 38011 | КОЛАРОВО | монтиран на входа на вътр.ВМ на с.Коларово | водомер | в шахта в северния край на с.Коларово | ВиК съоръжение | ф.80 |  |  |  |  | 35.52
495 | 4 | 207 | 27923 | Регул.налягане ф80-селото | 31.03.2008 | 38011 | КОЛАРОВО | монтиран в РШ и регулира налягането на водата за вътр.ВМ на с.Коларово | ВиК съоръжение | в шахта в центъра на с.Коларово | ВиК съоръжение | ф.80 |  |  |  |  | 821.25
496 | 4 | 207 | 28036 | Надземен пож.хидрант 80/70 | 31.12.2008 | 38011 | КОЛАРОВО | за гасене на пожар | съоръжение | монтиран в центъра на с.Коларово | съоръжение | 80/70 |  |  |  |  | 0
497 | 4 | 207 | 22795 | ВОДОМЕР Ф 80 | 30.12.2004 | 05298 | Б.ИЗВОР | монтиран на напорния водопровод в сухата камера на напорния водоем "Болярски извор" | водомер | в сухата камера на напорния водоем "Болярски извор" в ПС Болярски извор | ВиК съоръжение | [5 empty] | 35.52
498 | 4 | 207 | 22798 | ВОДОМЕР Ф 80 | 30.12.2004 | 54448 | ОСТЪР КАМЪК | монтиран на хранителния водопровод на входа на с.Остър камък | водомер | в шахта до водоема на селото | ВиК съоръжение | ф.80 |  |  |  |  | 35.52
499 | 4 | 207 | 22797 | ВОДОМЕР Ф 80 | 30.12.2004 | 07315 | БЪЛГАРИН | монтиран на външен водопровод захранващ вътрешната ВМ на входа на с.Българин | водомер | в шахта до водоема на с.Българин | ВиК съоръжение |  |  | ф.800 |  |  | 35.52
500 | 4 | 207 | 28009 | АСУВ ПС Българин | 31.07.2008 | 07315 | БЪЛГАРИН | в ПС с.Българин | съоръжение | в ПС с.Българин, в първи пояс на СОЗ на ПС Българин, край р.Марица, в близост до моста за магистрала "Тракия", ~900 м от моста, и на ~4000 м от с.Българин | съоръжение |  |  |  |  | 0
501 | 4 | 207 | 28032 | КС Ф 150 | 30.11.2008 | 07315 | БЪЛГАРИН | в ПС с.Българин | кран спирателен | в ПС с.Българин, в първи пояс на СОЗ на ПС Българин, край р.Марица, в близост до моста за магистрала "Тракия", ~900 м от моста, и на ~4000 м от с.Българин | кран спирателен |  |  | ф.150 |  | 0
Обща стойност на активите за общината: | [15 empty] | 195646.75 | 518380.08
IІ. Задбалансови активи - ВиК системи и съоръжения
1 |  | 9902 | 42 | Дъждоприемни шахти кв.112 |  | 77181 | гр.Харманли | гр.Харманли | шахта |  | бетон | [5 empty] | 5980.3
2 |  | 9902 | 88 | Канализация по бул.”България” |  | 77181 | гр.Харманли бул. България | гр.Харманли | Канал за отпадъчни води | 444 -455 | бетон | [5 empty] | 119625.6
3 |  | 9902 | 104 | Водопровод ул.”Сакар планина” |  | 77181 | гр.Харманли ул.”Сакар планина” | гр.Харманли | водопровод |  | етернит | [5 empty] | 6194.31
4 |  | 9902 | 105 | Канализация кл.177 |  | 77181 | гр.Харманли | гр.Харманли | Канал за отпадъчни води | 806а-811 | бетон | [5 empty] | 7048
5 |  | 9902 | 106 | Канализация кл.166, кл.167 |  | 77181 | гр.Харманли | гр.Харманли | Канал за отпадъчни води | 801-802а, 799-795 | бетон | [5 empty] | 13928.09
6 |  | 9902 | 107 | Канализация кл.121 |  | 77181 | гр.Харманли | гр.Харманли | Канал за отпадъчни води | 680-31 | бетон | [5 empty] | 6334.06
7 |  | 9902 | 108 | Канализация кл.193 |  | 77181 | гр.Харманли | гр.Харманли | Канал за отпадъчни води | 706ж-706б | бетон | [5 empty] | 1110.09
8 |  | 9902 | 109 | Канализация кл.50, |  | 77181 | гр.Харманли | гр.Харманли | Канал за отпадъчни води | 446-824 | бетон |  | 103м | 300 |  |  | 177781.66
[13 empty] | 52м | 300
[13 empty] | 156м | 400
[13 empty] | 138м | 500
[13 empty] | 527м | 800
|  |  |  | 201 | [5 empty] | 749-169 |  |  | 136м | 300
|  |  |  | 53,, | [5 empty] | 768-272 |  |  | 68м | 300
|  |  |  | 21 | [5 empty] | 365-188 |  |  | 70м | 300
[13 empty] | 89м | 400
[13 empty] | 143м | 500
[13 empty] | 81м | 600
|  |  |  | 40 | [5 empty] | 355-334 |  |  | 79м | 300
9 |  | 9902 | 110 | Канализация кл.190, |  | 77181 | гр.Харманли | гр.Харманли | Канал за отпадъчни води | 78-20 | бетон |  | 60м | 300 |  |  | 9990.83
|  |  |  | 191 | [5 empty] | 82-81 |  |  | 46м | 300
[13 empty] | 89м | 300
|  |  |  | 77 | [5 empty] | 79-448а |  |  | 53м | 300
[13 empty] | 66м | 300
|  |  |  | 78 | [5 empty] | 445-448а |  |  | 133м | 300
|  |  |  | 16 | [5 empty] | 391-382 |  |  | 80м | 300
|  |  |  | 43 | [5 empty] | 311-305 |  |  | 155м | 300
10 |  | 9902 | 111 | Канализация кл.91 |  | 77181 | гр.Харманли | гр.Харманли | Канал за отпадъчни води | 749-754 | бетон |  | 155м | 300 |  |  | 12459.71
|  |  |  | 185 | [5 empty] | 608-607 |  |  | 122м | 300
|  |  |  | 194 | [5 empty] | 129-697а |  |  | 93м | 300
|  |  |  | 36 | [5 empty] | 315-311 |  |  | 120м | 300
|  |  |  | 43 | [5 empty] | 311-305 |  |  | 156м | 300
|  |  |  | 63 | [5 empty] | 306-285 |  |  | 130м | 300
|  |  |  | 6 | [5 empty] | 886-885 |  |  | 157м | 300
11 |  | 9902 | 113 | Допълнително водоснабдяване П.С.”Бисер-2” |  | О4128 | с.Бисер | с.Бисер | Помпена станция-2 | [7 empty] | 19857.88
12 |  | 9902 | 116 | Водоснабдяване |  | 62832 | с.Рогозиново | с.Рогозиново | [8 empty] | 15720.01
13 |  | 9902 | 117 | Водоснабдяване |  | 80552 | с.Черепово | с.Черепово | [8 empty] | 15083.97
14 |  | 9902 | 118 | Водоснабдяване |  | 51041 | с.Надежден | с.Надежден | [8 empty] | 2999.9
15 |  | 9902 | 119 | Канализация |  | 77181 | гр.Харманли | гр.Харманли | Канал за отпадъчни води | [7 empty] | 266290.91
16 |  | 9902 | 121 | Водоснабдяване |  | О5298 | с.Болярски извор | с.Болярски извор | [8 empty] | 15166.61
17 |  | 9902 | 123 | Водоснабдяване |  | 83377 | с.Шишманово | с.Шишманово | [8 empty] | 2413.19
18 |  | 9902 | 124 | Канализация кл.211,212 |  | 77181 | гр.Харманли | гр.Харманли | Канал за отпадъчни води | [7 empty] | 10815.64
19 |  | 9902 | 126 | Канализация-главен колектор |  | 77181 | гр.Харманли | гр.Харманли | Канал за отпадъчни води | 823-47 | бетон |  | 82м | 1000 |  |  | 51256.78
20 |  | 9902 | 127 | Водоснабдяване |  | О5298 | с.Българин | с.Българин | [8 empty] | 888.62
21 |  | 9902 | 128 | Водоснабдяване |  | 53237 | с.Овчарово | с.Овчарово | [8 empty] | 2468
22 |  | 9902 | 129 | Канализация кл.56, |  | 77181 | гр.Харманли | гр.Харманли | Канал за отпадъчни води | 275-283 | бетон |  | 140м | 300 |  |  | 24763.1
|  |  |  | 57 | [5 empty] | 307-283 |  |  | 154м | 600
|  |  |  | 58 | [5 empty] | 287-264 |  |  | 94м | 600
23 |  | 9902 | 130 | Канализация кл.173 |  | 77181 | гр.Харманли | гр.Харманли | Канал за отпадъчни води | 93-161а | бетон |  | 62м | 400 |  |  | 32842.3
[13 empty] | 323м | 500
[13 empty] | 44м | 600
24 |  | 9902 | 131 | Канализация кл.168 |  | 77181 | гр.Харманли | гр.Харманли | Канал за отпадъчни води | 800-767а | бетон |  | 112м | 250 |  |  | 73422.85
[13 empty] | 346м | 400
25 |  | 9902 | 132 | Водопровод |  | 67101 | с.Славяново | с.Славяново | [8 empty] | 1689.78
26 |  | 9902 | 133 | Водоснабдяване |  | 67101 | с.Славяново | с.Славяново | [8 empty] | 22677.08
27 |  | 9902 | 135 | Канализация кл.1 |  | 77181 | гр.Харманли | гр.Харманли |  |  | бетон |  | 289м | 300 |  |  | 48522.2
28 |  | 9902 | 136 | Частична канализационна мрежа |  | 67101 | с.Славяново | с.Славяново | Канал за отпадъчни води | 78а-190 | бетон |  | 325м | 600 |  |  | 109062.6
[13 empty] | 166м | 800
[13 empty] | 190м | 1000
29 |  | 9902 | 137 | Продължения канализация кл. 41 |  | 77181 | гр.Харманли | гр.Харманли | Канал за отпадъчни води | 861-299 | бетон |  | 306м | 300 |  |  | 77676.82
30 |  | 9902 | 138 | Канализация кл.23 |  | 77181 | гр.Харманли | гр.Харманли | Канал за отпадъчни води | 192-182 | бетон |  | 204м | 300 |  |  | 55763.58
31 |  | 9902 | 139 | Канализация кл.17 |  | 77181 | гр.Харманли | гр.Харманли | Канал за отпадъчни води | 919-859 | бетон |  | 44м | 300 |  |  | 11128.8
32 |  | 9902 | 140 | Канализация кл.25 |  | 77181 | гр.Харманли | гр.Харманли | Канал за отпадъчни води | 862-923 | бетон |  | 197м | 300 |  |  | 29016
33 |  | 9902 | 141 | Водоснабдяване |  | 57434 | с.Поляново | с.Поляново |  |  |  |  | 347м | 160 |  |  | 48200
34 |  | 9902 | 142 | Водоснабдяване ул.”Стадионска” |  | 77181 | гр.Харманли ул.”Стадионска” | гр.Харманли |  |  |  |  | 106м | 125 |  |  | 4000
35 |  | 9902 | 143 | Водоснабдяване |  | 58244 | с.Преславец | с.Преславец | Тръби |  | ПЕВП |  | 180м | 90 |  |  | 45500
[9 empty] | резервоар |  | Неръжд стомана |  | 48кв.м | 3.2
36 |  | 9902 | 147 | Канализация кл.205 |  | 77181 | гр.Харманли | гр.Харманли | Пясъко чакълен задържател |  | бетон |  | 80кв.м |  |  |  | 9400
37 |  | 9902 | 151 | Канализация кл.12 |  | 77181 | гр.Харманли | гр.Харманли | Канал за отпадъчни води | 856-867 | бетон |  | 64м | 300 |  |  | 17200
38 |  | 9902 | 152 | Канализация –ромски квартал |  | 77181 | гр.Харманли | гр.Харманли | бетон | 904-9 | бетон |  | 316м | 300 |  |  | 606942.18
39 |  | 9902 | 153 | Канализация кл.3 |  | 77181 | гр.Харманли | гр.Харманли | Канал за отпадъчни води | 887-890 | бетон |  | 131м | 300 |  |  | 33052.24
40 |  | 9902 | 154 | Канализация кл.24 |  | 77181 | гр.Харманли | гр.Харманли | Канал за отпадъчни води | 369-120 | бетон |  | 74м | 300 |  |  | 3284.4
41 |  | 9902 | 156 | Допълнително водоснабдяване |  | 77181 |  | гр.Харманли | [8 empty] | 85073.96
|  |  |  | Трафопост -1 „Вододайна зона Бисер” |  |  | „Вододайна зона Бисер” |  | Трафопост |  | тухлена
|  |  |  | Трафопост -2 „Вододайна зона Бисер” |  |  | „Вододайна зона Бисер” |  | Трафопост |  | тухлена
|  |  |  | Довеждаж водопровод „Вододайна зона Бисер” |  |  | „Вододайна зона Бисер” |  | Водопровод |  | стомана |  | 9000м | 2хф300 мм
|  |  |  | „П.С.Харманли-2” |  |  | „П.С.Харманли-2”
42 |  | 9902 | 176 | Канализация ул.”Тодор Бакалов |  | 77181 | гр.Харманли ул.”Т.Бакалов” | гр.Харманли | Канал за отпадъчни води | 128-727а | бетон |  | 110м | 400 |  |  | 10000
43 |  | 9902 | 178 | Водопровод, канализация кл.159 |  | 77181 | гр.Харманли | гр.Харманли |  |  |  |  | 117м 286м | 110 300 |  |  | 100000
44 |  | 9902 | 182 | Водопровод ж.к.”Изгрев” |  | 77181 | гр.Харманли -ж.к."Изгрев" | гр.Харманли |  | 823-827 |  |  | 288 |  |  |  | 40673.53
45 |  | 9902 | 189 | Канализация кл.59 |  | 77181 | гр.Харманли | гр.Харманли | Канал за отпадъчни води | 844-300 | бетон |  | 167м | 300 |  |  | 30000
46 |  | 9902 | 190 | Канализация кл.4 |  | 77181 | гр.Харманли | гр.Харманли | Канал за отпадъчни води | 894-889 | бетон |  | 196м | 300 |  |  | 10000
47 |  | 9902 | 191 | Канализация-главен колектор |  | 77181 | гр.Харманли | гр.Харманли | Канал за отпадъчни води | 161а-759 | бетон |  | 67м | 300 |  |  | 12000
48 |  | 9902 | 192 | Канализация ул.”22-ри септември” |  | 77181 | гр.Харманли, ул."22-ри септември" | гр.Харманли | Канал за отпадъчни води | 652-656 | бетон |  | 93м | 300 |  |  | 24000
49 |  | 9902 | 202 | Канализация ул.”Белмекен” |  | 77181 | гр.Харманли, ул."Белмекен" | гр.Харманли | Канал за отпадъчни води | 206-684 | бетон |  | 106м | 300 |  |  | 19969.4
50 |  | 9902 | 205 | Канализация |  | 05298 | с.Болярски извор |  | Канал за отпадъчни води | [7 empty] | 9995
51 |  | 9902 | 206 | Отвод-канал |  | 05298 | с.Болярски извор |  | Канал за отводняване |  | бетон | [5 empty] | 3885.6
52 |  | 9902 | 213 | Водоснабдяване - водопровод |  | 80522 | с.Черепово | [9 empty] | 71260
53 |  | 9902 | 28 | Канал кл. кв.112 |  | 77181 | гр.Харманли |  | Канал за отпадъчни води | 168-738 |  |  |  | 300 |  |  | 7500
54 |  | 9902 | 210 | Пречиствателна обезманганителна станция за питейни води гр.Харманли с дебит 80л./сек. със следните подобекти: Іблок:Окисление-довършване,ІІблок:Напорно филтриране, ІІІ блок: Утализация,ІVблок:Вертикална планировка. |  | 77181 | гр.Харманли | гр.Харманли | Пречиствателна станция за питейни води | [7 empty] | 4503310.54
|  | 55 | 151 | Водопровод от ПС с Оачароао до резервоар с. Коларояо, Водоеми в с. Коларово 2\75 мЗ |  | 38011 | с. Коларово |  | Водопровод | [7 empty] | 1375976.23
|  | 56 | 152 | Изграждане на аодопроаод на главен клон 1 на ка. ДЗС и на канализация иа бивш стопански двор - ДЗС, гр.Харманли |  | 77181 | гр. Харманли |  | водопровод и канализация | [7 empty] | 2343407.16
Обща стойност на активите за общината: | [15 empty] | 0 | 10664609.51

## _TM_Сравнение (hidden)
Left | Top | Right | Bottom | Ref
2 | 2 | 5 | 5 | $B$2:$E$5

## Сравнение
Сравнение
в хил.лв. | По Протокол | По Приложение 1 | Разлика
ПДС | 195.65 | 195.6467 | 0.00325
ПОС | 11182.99 | 11182.9896 | 0.00041

## Обобщена информация (hidden)
Обобщена информация - ВиК Стара Загора
в хил.лв | 2013-12-31 | 2014-12-31 | Разликаа
Публични активи
ПДС | 6927018.64 | 195646.75 | -6731371.89
ПОС | 59381954.92 | 518380.08 | -58863574.84
Корпоративна собственост | 8270869.18 | 7498931.12 | -771938.06
Сума на заприходените активи ПДС |  | 0 | 0
Сума на заприходените активи ПОС |  | 571262.75 | 571262.75
Обобщена информация
2014-12-31
Отчетна Стойност на активите според САП |  | 111931578.83
Балансова Стойност на активите според САП |  | 70831085.61
Балансова Стойност на активите според прил 1а и 2а |  | 8212957.95
Разлика |  | 62618127.66